## Dados gerais (hidden)
Dados do reservatório | hm3 | Cota (m) | % vol útil |  | mês | Qafl min | Qafl méd
Volume total hm3 | 166.92 | 532 | 100% | Chuvas | nov | 0.45 | 2.6
Volume alerta Resolução 2010 | 38.58 | 507.67 | 23.11% |  | dez | 0.45 | 1.975
Volume racionamento AU | 20.2775 | 502 | 12.15% |  | jan | 0.5 | 3.71
Volume morto | 4 | 492 | 2.396% |  | fev | 0.45 | 2.895
[5 empty] | mar | 0.66 | 1.95
Vazão regularizada de projeto = 2,25m3/s (1981) |  |  |  |  | abr | 0.45 | 1.605
[5 empty] | mai | 0.45 | 1.01
Qafl calculada de acordo com Nota Técnica no 88/2013/GEREG/SRE-ANA |  |  |  | Estiagem | jun | 0.45 | 0.585
Qafl min = valor mínimo em cada um dos meses da série 1970-2007 |  |  |  |  | jul | 0.45 | 0.47
Taxa de evaporação segundo Nota Técnica nº /2013/GEOUT-ANA de 12/09/2013 |  |  |  |  | ago | 0.45 | 0.45
[5 empty] | set | 0.45 | 0.45
[5 empty] | out | 0.45 | 0.785
Evaporação
| Janeiro | Fevereiro | Março | Abril | Maio | Junho | Julho | Agosto | Setembro | Outubro | Novembro | Dezembro
| 0.16 | 0.135 | 0.139 | 0.127 | 0.145 | 0.161 | 0.189 | 0.229 | 0.248 | 0.239 | 0.196 | 0.166

## Curvas gerais 1 (hidden)
| CURVA 1 |  |  | CURVA 2 |  |  | CURVA 3 |  |  | Histório SAR |  |  | Curvas alerta em vigor
jun | 7.77 | 4.655% | 495 | 47.09 | 28.21% | 509 | 79.91 | 47.87% | 516 | 17.75 | 10.63% | 501 | 38.58 | 20.28 | 16.91 | 23.11% | 12.15% | 10.13% | 507.76 | 502 | 500.67
jul | 7.49 | 4.487% | 495 | 44.33 | 26.56% | 509 | 75.2 | 45.05% | 516 | 16.87 | 10.11% | 499 | 38.58 | 20.28 | 16.91 | 23.11% | 12.15% | 10.13% | 507.76 | 502 | 500.67
ago | 7.1 | 4.254% | 492 | 40.78 | 24.43% | 507.67 | 69.15 | 41.43% | 515 | 16.08 | 9.633% | 499 | 38.58 | 20.28 | 16.91 | 23.11% | 12.15% | 10.13% | 507.76 | 502 | 500.67
set | 6.68 | 4.002% | 492 | 37.18 | 22.27% | 507 | 63.09 | 37.8% | 514 | 15.28 | 9.154% | 499 | 38.58 | 20.28 | 16.91 | 23.11% | 12.15% | 10.13% | 507.76 | 502 | 500.67
out | 6.24 | 3.738% | 492 | 33.42 | 20.02% | 505 | 56.83 | 34.05% | 512.71 | 14.34 | 8.591% | 499 | 38.58 | 20.28 | 16.91 | 23.11% | 12.15% | 10.13% | 507.76 | 502 | 500.67
nov | 6 | 3.595% | 492 | 30.58 | 18.32% | 505 | 51.94 | 31.12% | 511 | 15.79 | 9.46% | 499 | 38.58 | 20.28 | 16.91 | 23.11% | 12.15% | 10.13% | 507.76 | 502 | 500.67
dez | 5.77 | 3.457% | 492 | 27.98 | 16.76% | 502 | 47.51 | 28.46% | 509 | 19.66 | 11.78% | 501 | 38.58 | 20.28 | 16.91 | 23.11% | 12.15% | 10.13% | 507.76 | 502 | 500.67
jan | 5.65 | 3.385% | 492 | 25.47 | 15.26% | 502 | 43.14 | 25.84% | 509 | 18.91 | 11.33% | 501 | 38.58 | 20.28 | 16.91 | 23.11% | 12.15% | 10.13% | 507.76 | 502 | 500.67
fev | 5.45 | 3.265% | 492 | 23.07 | 13.82% | 502 | 39.01 | 23.37% | 507.67 | 18.89 | 11.32% | 501 | 38.58 | 20.28 | 16.91 | 23.11% | 12.15% | 10.13% | 507.76 | 502 | 500.67
mar | 5.81 | 3.481% | 492 | 21.23 | 12.72% | 502 | 35.42 | 21.22% | 507 |  |  |  | 38.58 | 20.28 | 16.91 | 23.11% | 12.15% | 10.13% | 507.76 | 502 | 500.67
abr | 5.58 | 3.343% | 492 | 18.83 | 11.28% | 501 | 31.28 | 18.74% | 505 |  |  |  | 38.58 | 20.28 | 16.91 | 23.11% | 12.15% | 10.13% | 507.76 | 502 | 500.67
mai | 5.34 | 3.199% | 492 | 16.14 | 9.669% | 499 | 26.59 | 15.93% | 502 |  |  |  | 38.58 | 20.28 | 16.91 | 23.11% | 12.15% | 10.13% | 507.76 | 502 | 500.67
jun | 7.77 | 4.655% | 495 | 47.09 | 28.21% | 509 | 79.91 | 47.87% | 516 |  |  |  | 38.58 | 20.28 | 16.91 | 23.11% | 12.15% | 10.13% | 507.76 | 502 | 500.67
jul | 7.49 | 4.487% | 495 | 44.33 | 26.56% | 509 | 75.2 | 45.05% | 516 |  |  |  | 38.58 | 20.28 | 16.91 | 23.11% | 12.15% | 10.13% | 507.76 | 502 | 500.67
ago | 7.1 | 4.254% | 492 | 40.78 | 24.43% | 507.67 | 69.15 | 41.43% | 515 |  |  |  | 38.58 | 20.28 | 16.91 | 23.11% | 12.15% | 10.13% | 507.76 | 502 | 500.67
set | 6.68 | 4.002% | 492 | 37.18 | 22.27% | 507 | 63.09 | 37.8% | 514 |  |  |  | 38.58 | 20.28 | 16.91 | 23.11% | 12.15% | 10.13% | 507.76 | 502 | 500.67
out | 6.24 | 3.738% | 492 | 33.42 | 20.02% | 505 | 56.83 | 34.05% | 512.71 |  |  |  | 38.58 | 20.28 | 16.91 | 23.11% | 12.15% | 10.13% | 507.76 | 502 | 500.67

## CAV (hidden)
VOLUME (hm³) | COTA | VOLUME (hm³) | ÁREA (km²)
4 | 492 | 4 | 0.5
7.19 | 495 | 7.19 | 0.93
13.49 | 499 | 13.49 | 1.51
16.91 | 500.67 | 16.91 | 1.7
17.69 | 501 | 17.69 | 1.84
20.2775 | 502 | 20.2775 | 4.4275
28.04 | 505 | 28.04 | 2.53
34.2 | 507 | 34.2 | 3.14
38.58 | 507.67 | 38.58 | 3.19
41.05 | 509 | 41.05 | 3.23
48.75 | 511 | 48.75 | 3.61
53.21 | 512 | 53.21 | 3.82
56.38 | 512.71 | 56.38 | 3.97
57.4 | 512.94 | 57.4 | 4.02
62.13 | 514 | 62.13 | 4.25
66.58 | 515 | 66.58 | 4.46
71.04 | 516 | 71.04 | 4.67
79.95 | 518 | 79.95 | 5.1
84.41 | 519 | 84.41 | 5.31
88.86 | 520 | 88.86 | 5.52
153.02 | 530 | 153.02 | 7.4
166.92 | 532 | 166.92 | 7.8
237.65 | 540 | 237.65 | 9.58

## Vazões afluentes (hidden)
Ano | jan | fev | mar | abr | mai | jun | jul | ago | set | out | nov | dez |  |  | out | nov | dez | jan | fev | mar | abr | mai | jun | jul | ago | set
1970 | 6.25 | 4.82 | 2.69 | 1.75 | 1.05 | 0.72 | 0.49 | 0.45 | 0.45 | 0.57 | 3.4 | 2.69 | 2.1108 | média | 0.785 | 2.6 | 1.975 | 3.71 | 2.895 | 1.95 | 1.605 | 1.01 | 0.585 | 0.47 | 0.45 | 0.45
1971 | 1.17 | 0.97 | 1.21 | 1.46 | 0.97 | 0.45 | 0.45 | 0.45 | 0.45 | 1 | 1.8 | 1.26 | 0.97 |  | out | nov | dez | jan | fev | mar | abr | mai | jun | jul | ago | set
1972 | 0.78 | 1.17 | 1.29 | 1.57 | 1.32 | 0.57 | 0.45 | 0.45 | 0.45 | 0.45 | 1.18 | 6.37 | 1.3375 | acum | 0.785 | 3.385 | 5.36 | 9.07 | 11.965 | 13.915 | 15.52 | 16.53 | 17.115 | 17.585 | 18.035 | 18.485
1973 | 4.86 | 2.28 | 5.64 | 4.3 | 2.21 | 1.43 | 0.94 | 0.6 | 0.45 | 1.02 | 1.54 | 1.25 | 2.21 | % | 4.247% | 18.31% | 29% | 49.07% | 64.73% | 75.28% | 83.96% | 89.42% | 92.59% | 95.13% | 97.57% | 100%
1974 | 2.47 | 2.28 | 8.53 | 6.33 | 3.27 | 2.09 | 1.34 | 0.84 | 0.53 | 0.56 | 3.87 | 4.2 | 3.0258
1975 | 6 | 4.25 | 2.09 | 3.62 | 2.8 | 1.25 | 0.91 | 0.71 | 0.45 | 1.04 | 1.74 | 1.49 | 2.1958
1976 | 0.75 | 1.55 | 1.3 | 0.52 | 0.45 | 0.45 | 0.45 | 0.45 | 0.45 | 1.25 | 7.83 | 5.95 | 1.7833
1977 | 4.28 | 3.07 | 1.95 | 2.54 | 1.96 | 0.85 | 0.53 | 0.45 | 0.88 | 0.91 | 1.15 | 2.77 | 1.7783
1978 | 2.84 | 7.29 | 5.58 | 4.39 | 3.33 | 1.92 | 1.13 | 0.68 | 0.45 | 0.7 | 0.93 | 2.93 | 2.6808
1979 | 9.95 | 18.2 | 14.66 | 6.85 | 3.7 | 2.33 | 1.43 | 0.94 | 0.63 | 0.47 | 2.02 | 2.62 | 5.3167
1980 | 5.17 | 22.8 | 16.54 | 7.78 | 4.57 | 2.93 | 1.92 | 1.27 | 0.87 | 0.59 | 0.94 | 1.74 | 5.5933
1981 | 1.64 | 0.84 | 17.92 | 12.71 | 7.52 | 4.85 | 3.17 | 2.1 | 1.39 | 1.09 | 1.12 | 0.95 | 4.6083
1982 | 1.15 | 0.92 | 1.1 | 1.34 | 0.81 | 0.45 | 0.45 | 0.45 | 0.45 | 0.45 | 0.45 | 0.45 | 0.70583
1983 | 2.45 | 2.51 | 1.76 | 1.43 | 0.89 | 0.45 | 0.45 | 0.45 | 0.45 | 0.45 | 2.01 | 1.72 | 1.2517
1984 | 0.98 | 0.74 | 0.85 | 1.4 | 1.01 | 0.45 | 0.45 | 0.45 | 0.45 | 0.45 | 0.71 | 0.69 | 0.71917
1985 | 8.37 | 7.55 | 5.51 | 3.46 | 2.13 | 1.53 | 0.94 | 0.51 | 0.45 | 1.33 | 1.47 | 6.48 | 3.3108
1986 | 4.91 | 3.1 | 2.28 | 1.78 | 1.25 | 0.58 | 0.45 | 0.45 | 0.45 | 0.45 | 0.45 | 1.06 | 1.4342
1987 | 0.9 | 0.45 | 2.82 | 2.32 | 1.19 | 0.78 | 0.45 | 0.45 | 0.45 | 0.45 | 0.58 | 1.86 | 1.0583
1988 | 1.81 | 1.01 | 4.49 | 3.48 | 1.68 | 1.07 | 0.71 | 0.47 | 0.45 | 0.45 | 0.5 | 1.85 | 1.4975
1989 | 1.5 | 0.67 | 0.67 | 0.49 | 0.45 | 0.45 | 0.45 | 0.45 | 0.45 | 0.45 | 1.25 | 23.93 | 2.6008
1990 | 17.21 | 10.03 | 6.45 | 3.88 | 2.51 | 1.64 | 1.08 | 0.73 | 0.49 | 0.54 | 1.38 | 1.45 | 3.9492
1991 | 1.24 | 0.95 | 0.66 | 0.66 | 0.45 | 0.45 | 0.45 | 0.45 | 0.45 | 0.45 | 0.53 | 1.46 | 0.68333
1992 | 29.08 | 30.82 | 20.79 | 10.61 | 6.46 | 4.09 | 2.66 | 1.74 | 1.15 | 0.98 | 1.07 | 2.49 | 9.3283
1993 | 2.21 | 1.36 | 0.86 | 0.6 | 0.47 | 0.45 | 0.45 | 0.45 | 0.45 | 0.45 | 0.45 | 0.45 | 0.72083
1994 | 0.46 | 0.74 | 1.74 | 1.32 | 0.45 | 0.45 | 0.45 | 0.45 | 0.45 | 0.45 | 0.45 | 0.53 | 0.66167
1995 | 0.72 | 1.03 | 2.1 | 1.58 | 0.7 | 0.46 | 0.45 | 0.45 | 0.45 | 0.45 | 1.09 | 2.91 | 1.0325
1996 | 2.16 | 0.99 | 1.89 | 2.12 | 1.24 | 0.47 | 0.45 | 0.45 | 0.45 | 0.45 | 3.38 | 2.81 | 1.405
1997 | 2.6 | 1.9 | 16.94 | 13.5 | 8.8 | 5.11 | 3.15 | 2.03 | 1.33 | 1.19 | 1.04 | 0.86 | 4.8708
1998 | 1.03 | 1.19 | 0.85 | 0.45 | 0.45 | 0.45 | 0.45 | 0.45 | 0.45 | 0.45 | 2.23 | 2.77 | 0.935
1999 | 1.78 | 1.13 | 1.7 | 1.26 | 0.54 | 0.45 | 1.08 | 1.7 | 1.07 | 0.85 | 3.13 | 4.62 | 1.6092
2000 | 3.33 | 1.66 | 1.59 | 1.37 | 0.76 | 0.45 | 0.45 | 0.45 | 0.45 | 0.45 | 2.33 | 13.38 | 2.2225
2001 | 9.95 | 4.86 | 3.92 | 2.81 | 1.54 | 0.98 | 0.63 | 0.45 | 0.45 | 0.45 | 0.45 | 1.05 | 2.295
2002 | 13.77 | 10.08 | 5.33 | 3.5 | 2.44 | 1.52 | 0.94 | 0.61 | 0.48 | 0.45 | 0.62 | 1.93 | 3.4725
2003 | 3 | 1.98 | 1.72 | 1.38 | 0.74 | 0.45 | 0.45 | 0.45 | 0.45 | 0.45 | 0.45 | 0.75 | 1.0225
2004 | 24.06 | 19.56 | 13.43 | 8.46 | 4.7 | 2.94 | 1.9 | 1.25 | 0.82 | 0.67 | 1.47 | 1.23 | 6.7075
2005 | 1.79 | 4.99 | 3.9 | 1.89 | 1.3 | 0.75 | 0.45 | 0.45 | 0.45 | 0.45 | 0.88 | 1.97 | 1.6058
2006 | 1.42 | 0.96 | 2.12 | 2.96 | 1.95 | 0.65 | 0.45 | 0.45 | 0.45 | 0.5 | 0.84 | 0.7 | 1.1208
2007 | 0.45 | 1.71 | 1.43 | 0.87 | 0.65 | 0.45 | 0.45 | 0.45 | 0.45 | 0.45 | 0.54 | 1.15 | 0.75417
min | 0.45 | 0.45 | 0.66 | 0.45 | 0.45 | 0.45 | 0.45 | 0.45 | 0.45 | 0.45 | 0.45 | 0.45 | 0.66167
média do ano com todas as mínimas = | [12 empty] | 0.4675
| jan | fev | mar | abr | mai | jun | jul | ago | set | out | nov | dez
média | 3.71 | 2.895 | 1.95 | 1.605 | 1.01 | 0.585 | 0.47 | 0.45 | 0.45 | 0.785 | 2.6 | 1.975
| jan | fev | mar | abr | mai | jun | jul | ago | set | out | nov | dez
acum | 3.71 | 6.605 | 8.555 | 10.16 | 11.17 | 11.755 | 12.225 | 12.675 | 13.125 | 13.91 | 16.51 | 18.485
% | 20.07% | 35.73% | 46.28% | 54.96% | 60.43% | 63.59% | 66.13% | 68.57% | 71% | 75.25% | 89.32% | 100%

## Demanda alternativa 1 (hidden)
[14 empty] | USOS PRIORITÁRIOS |  | ALERTA |  | NORMAL
[14 empty] | curva 17 meses |  | curva 17 meses |  | curva 17 meses
[14 empty] | cota min | % vol min | cota min | % vol min | cota min | % vol min
Usos | nov | dez | jan | fev | mar | abr | mai | jun | jul | ago | set | out | média | 532 | 12.15% | 532 | 12.15% | 532 | 12.15%
Adutora do feijão - Abastecimento humano | 0.25 | 0.25 | 0.25 | 0.25 | 0.25 | 0.25 | 0.25 | 0.25 | 0.25 | 0.25 | 0.25 | 0.25 | 0.5 | 25% |  | 50% |  | 100%
Jusante | 0.1 | 0.1 | 0.1 | 0.1 | 0.1 | 0.1 | 0.1 | 0.1 | 0.1 | 0.1 | 0.1 | 0.1 | 0.25 | 50% |  | 75% |  | 100%
DIPIM - Abastecimento humano | 0.003 | 0.003 | 0.003 | 0.003 | 0.003 | 0.003 | 0.003 | 0.003 | 0.003 | 0.003 | 0.003 | 0.003 | 0.003 | 100% |  | 100% |  | 100%
DIPIM - irrigação | 0.2572 | 0.28051 | 0.30381 | 0.28051 | 0.28051 | 0.30381 | 0.30381 | 0.2572 | 0.28051 | 0.32712 | 0.35085 | 0.37415 | 1.3 | 25% |  | 50% |  | 100%
DEMANDA TOTAL | 0.6102 | 0.63351 | 0.65681 | 0.63351 | 0.63351 | 0.65681 | 0.65681 | 0.6102 | 0.63351 | 0.68012 | 0.70385 | 0.72715 | 0.653
USOS PRIORITÁRIOS | 0.1798 | 0.18563 | 0.19145 | 0.18563 | 0.18563 | 0.19145 | 0.19145 | 0.1798 | 0.18563 | 0.19728 | 0.20321 | 0.20904 | 0.1905 | jun | 7.77 |  | 47.09 |  | 79.91
ALERTA | 0.3316 | 0.34325 | 0.35491 | 0.34325 | 0.34325 | 0.35491 | 0.35491 | 0.3316 | 0.34325 | 0.36656 | 0.37843 | 0.39008 | 0.353 | jul | 7.49 |  | 44.33 |  | 75.2
NORMAL | 0.6102 | 0.63351 | 0.65681 | 0.63351 | 0.63351 | 0.65681 | 0.65681 | 0.6102 | 0.63351 | 0.68012 | 0.70385 | 0.72715 | 0.653 | ago | 7.1 |  | 40.78 |  | 69.15
[14 empty] | set | 6.68 |  | 37.18 |  | 63.09
| nov: Vazão regularizada =; jan: 2.25; fev: m3/s |  | out | 6.24 |  | 33.42 |  | 56.83
| nov: Vazão média mín =; jan: 0.66; fev: m3/s |  | nov | 6 |  | 30.58 |  | 51.94
[14 empty] | dez | 5.77 |  | 27.98 |  | 47.51
| dez: VALORES DA OUTORGA; abr: VALORES AJUSTADOS |  | jan | 5.65 |  | 25.47 |  | 43.14
| dez: MIRORÓS (primária); fev: MIRORÓS (secundária); abr: DEMANDA PRIMÁRIA; jun: DEMANDA SECUNDÁRIA |  | fev | 5.45 |  | 23.07 |  | 39.01
|  | M3/ANO | M3/S | M3/ANO | M3/S | M3/ANO | M3/S | M3/ANO | M3/S |  |  |  |  | mar | 5.81 |  | 21.23 |  | 35.42
| nov: JAN; dez: 1886040; jan: 0.70417; fev: 2277756; mar: 0.85042; mai: 0.30381; jul: 0.86948 |  | abr | 5.58 |  | 18.83 |  | 31.28
| nov: FEV; dez: 1572480; jan: 0.65; fev: 1913184; mar: 0.79083; mai: 0.28051; jul: 0.8397 |  | mai | 5.34 |  | 16.14 |  | 26.59
| nov: MAR; dez: 1740960; jan: 0.65; fev: 2103660; mar: 0.78542; mai: 0.28051; jul: 0.80397 |  | jun | 5.16 |  | 13.55 |  | 21.97
| nov: ABR; dez: 1825200; jan: 0.70417; fev: 2190240; mar: 0.845; mai: 0.30381; jul: 0.8397 |  | jul | 4.95 |  | 11.19 |  | 17.84
| nov: MAI; dez: 1886040; jan: 0.70417; fev: 2335788; mar: 0.87208; mai: 0.30381; jul: 1.0005 |  | ago | 4.64 |  | 8.14 |  | 12.5
| nov: JUN; dez: 1544400; jan: 0.59583; fev: 1993680; mar: 0.76917; mai: 0.2572; jul: 1.0303 |  | set | 4.3 |  | 5.13 |  | 7.27
| nov: JUL; dez: 1740960; jan: 0.65; fev: 2176200; mar: 0.8125; mai: 0.28051; jul: 0.97072 |  | out | 4 |  | 4 |  | 4
| AGO | 2031120 | 0.75833 | 2582424 | 0.96417 |  | 0.32712 |  | 1.2268
| SET | 2106000 | 0.8125 | 2653560 | 1.0237 |  | 0.35085 |  | 1.2566
| OUT | 2321280 | 0.86667 | 2901600 | 1.0833 |  | 0.37415 |  | 1.2923
| NOV | 1544400 | 0.59583 | 1993680 | 0.76917 |  | 0.2572 |  | 1.0303
| DEZ | 1740960 | 0.65 | 2118168 | 0.79083 |  | 0.28051 |  | 0.8397
| TOTAL | 21939840 | 0.69571 | 27239940 | 0.86377 |  | 0.3 |  | 1

## Demanda alternativa 2 (hidden)
[14 empty] | CURVA 1 |  | CURVA 2 |  | CURVA 3
[14 empty] | curva 17 meses |  | curva 17 meses |  | curva 17 meses
[14 empty] | cota min | % vol min | cota min | % vol min | cota min | % vol min
Usos | nov | dez | jan | fev | mar | abr | mai | jun | jul | ago | set | out | média | 532 | 12.15% | 532 | 12.15% | 532 | 12.15%
Adutora do feijão - EMBASA - primária | 0.25 | 0.25 | 0.25 | 0.25 | 0.25 | 0.25 | 0.25 | 0.25 | 0.25 | 0.25 | 0.25 | 0.25 | 0.25 | 0% |  | 100% |  | 100%
Adutora do feijão - EMBASA - secundária | 0.25 | 0.25 | 0.25 | 0.25 | 0.25 | 0.25 | 0.25 | 0.25 | 0.25 | 0.25 | 0.25 | 0.25 | 0.25 | 0% |  | 0% |  | 100%
Jusante - primária | 0.1 | 0.1 | 0.1 | 0.1 | 0.1 | 0.1 | 0.1 | 0.1 | 0.1 | 0.1 | 0.1 | 0.1 | 0.1 | 100% |  | 100% |  | 100%
Jusante - secundária | 0.15 | 0.15 | 0.15 | 0.15 | 0.15 | 0.15 | 0.15 | 0.15 | 0.15 | 0.15 | 0.15 | 0.15 | 0.15 | 0% |  | 50% |  | 100%
DIPIM - abastecimento humano | 0.003 | 0.003 | 0.003 | 0.003 | 0.003 | 0.003 | 0.003 | 0.003 | 0.003 | 0.003 | 0.003 | 0.003 | 0.003 | 100% |  | 100% |  | 100%
DIPIM - primária | 0.2572 | 0.28051 | 0.30381 | 0.28051 | 0.28051 | 0.30381 | 0.30381 | 0.2572 | 0.28051 | 0.32712 | 0.35085 | 0.37415 | 0.3 | 100% |  | 100% |  | 100%
DIPIM - secundária | 1.0303 | 0.8397 | 0.86948 | 0.8397 | 0.80397 | 0.8397 | 1.0005 | 1.0303 | 0.97072 | 1.2268 | 1.2566 | 1.2923 | 1 | 25% |  | 50% |  | 100%
DEMANDA TOTAL | 2.0405 | 1.8732 | 1.9263 | 1.8732 | 1.8375 | 1.8965 | 2.0573 | 2.0405 | 2.0042 | 2.3069 | 2.3604 | 2.4195 | 2.053
DEMANDA CURVA 1 | 0.61777 | 0.59343 | 0.62418 | 0.59343 | 0.5845 | 0.61674 | 0.65694 | 0.61777 | 0.62619 | 0.73682 | 0.768 | 0.80023 | 0.653 | jun | 15.29 |  | 42.46 |  | 79.91
DEMANDA CURVA 2 | 1.2003 | 1.1284 | 1.1666 | 1.1284 | 1.1105 | 1.1517 | 1.2321 | 1.2003 | 1.1939 | 1.3685 | 1.4071 | 1.4483 | 1.228 | jul | 14.57 |  | 40.05 |  | 75.2
DEMANDA CURVA 3 | 2.0405 | 1.8732 | 1.9263 | 1.8732 | 1.8375 | 1.8965 | 2.0573 | 2.0405 | 2.0042 | 2.3069 | 2.3604 | 2.4195 | 2.053 | ago | 13.46 |  | 36.86 |  | 69.15
[14 empty] | set | 12.29 |  | 33.59 |  | 63.09
| nov: Vazão regularizada =; jan: 2.25; fev: m3/s |  | out | 11.05 |  | 30.23 |  | 56.83
| nov: Vazão média mín =; jan: 0.66; fev: m3/s |  | nov | 10.38 |  | 27.77 |  | 51.94
[14 empty] | dez | 9.8 |  | 25.55 |  | 47.51
| dez: VALORES DA OUTORGA; abr: VALORES AJUSTADOS |  | jan | 9.29 |  | 23.4 |  | 43.14
| dez: MIRORÓS (primária); fev: MIRORÓS (secundária); abr: DEMANDA PRIMÁRIA; jun: DEMANDA SECUNDÁRIA |  | fev | 8.77 |  | 21.35 |  | 39.01
|  | M3/ANO | M3/S | M3/ANO | M3/S | M3/ANO | M3/S | M3/ANO | M3/S |  |  |  |  | mar | 8.82 |  | 19.87 |  | 35.42
| nov: JAN; dez: 1886040; jan: 0.70417; fev: 2277756; mar: 0.85042; mai: 0.30381; jul: 0.86948 |  | abr | 8.26 |  | 17.8 |  | 31.28
| nov: FEV; dez: 1572480; jan: 0.65; fev: 1913184; mar: 0.79083; mai: 0.28051; jul: 0.8397 |  | mai | 7.57 |  | 15.45 |  | 26.59
| nov: MAR; dez: 1740960; jan: 0.65; fev: 2103660; mar: 0.78542; mai: 0.28051; jul: 0.80397 |  | jun | 6.98 |  | 13.2 |  | 21.97
| nov: ABR; dez: 1825200; jan: 0.70417; fev: 2190240; mar: 0.845; mai: 0.30381; jul: 0.8397 |  | jul | 6.41 |  | 11.14 |  | 17.84
| nov: MAI; dez: 1886040; jan: 0.70417; fev: 2335788; mar: 0.87208; mai: 0.30381; jul: 1.0005 |  | ago | 5.47 |  | 8.42 |  | 12.5
| nov: JUN; dez: 1544400; jan: 0.59583; fev: 1993680; mar: 0.76917; mai: 0.2572; jul: 1.0303 |  | set | 4.49 |  | 5.71 |  | 7.27
| nov: JUL; dez: 1740960; jan: 0.65; fev: 2176200; mar: 0.8125; mai: 0.28051; jul: 0.97072 |  | out | 4 |  | 4 |  | 4
| AGO | 2031120 | 0.75833 | 2582424 | 0.96417 |  | 0.32712 |  | 1.2268
| SET | 2106000 | 0.8125 | 2653560 | 1.0237 |  | 0.35085 |  | 1.2566
| OUT | 2321280 | 0.86667 | 2901600 | 1.0833 |  | 0.37415 |  | 1.2923
| NOV | 1544400 | 0.59583 | 1993680 | 0.76917 |  | 0.2572 |  | 1.0303
| DEZ | 1740960 | 0.65 | 2118168 | 0.79083 |  | 0.28051 |  | 0.8397
| TOTAL | 21939840 | 0.69571 | 27239940 | 0.86377 |  | 0.3 |  | 1
Adutora do Feijão

## Curvas gerais 2 (hidden)
| CURVA 1 |  |  | CURVA 2 |  |  | CURVA 3 |  |  | Histório SAR |  |  | Curvas alerta em vigor
jun | 15.29 | 9.16% | 499 | 42.46 | 25.44% | 509 | 79.91 | 47.87% | 516 | 17.75 | 10.63% | 501 | 38.58 | 20.28 | 16.91 | 23.11% | 12.15% | 10.13% | 507.76 | 502 | 500.67
jul | 14.57 | 8.729% | 499 | 40.05 | 23.99% | 507.67 | 75.2 | 45.05% | 516 | 16.87 | 10.11% | 499 | 38.58 | 20.28 | 16.91 | 23.11% | 12.15% | 10.13% | 507.76 | 502 | 500.67
ago | 13.46 | 8.064% | 495 | 36.86 | 22.08% | 507 | 69.15 | 41.43% | 515 | 16.08 | 9.633% | 499 | 38.58 | 20.28 | 16.91 | 23.11% | 12.15% | 10.13% | 507.76 | 502 | 500.67
set | 12.29 | 7.363% | 495 | 33.59 | 20.12% | 505 | 63.09 | 37.8% | 514 | 15.28 | 9.154% | 499 | 38.58 | 20.28 | 16.91 | 23.11% | 12.15% | 10.13% | 507.76 | 502 | 500.67
out | 11.05 | 6.62% | 495 | 30.23 | 18.11% | 505 | 56.83 | 34.05% | 512.71 | 14.34 | 8.591% | 499 | 38.58 | 20.28 | 16.91 | 23.11% | 12.15% | 10.13% | 507.76 | 502 | 500.67
nov | 10.38 | 6.219% | 495 | 27.77 | 16.64% | 502 | 51.94 | 31.12% | 511 | 15.79 | 9.46% | 499 | 38.58 | 20.28 | 16.91 | 23.11% | 12.15% | 10.13% | 507.76 | 502 | 500.67
dez | 9.8 | 5.871% | 495 | 25.55 | 15.31% | 502 | 47.51 | 28.46% | 509 | 19.66 | 11.78% | 501 | 38.58 | 20.28 | 16.91 | 23.11% | 12.15% | 10.13% | 507.76 | 502 | 500.67
jan | 9.29 | 5.566% | 495 | 23.4 | 14.02% | 502 | 43.14 | 25.84% | 509 | 18.91 | 11.33% | 501 | 38.58 | 20.28 | 16.91 | 23.11% | 12.15% | 10.13% | 507.76 | 502 | 500.67
fev | 8.77 | 5.254% | 495 | 21.35 | 12.79% | 502 | 39.01 | 23.37% | 507.67 | 18.89 | 11.32% | 501 | 38.58 | 20.28 | 16.91 | 23.11% | 12.15% | 10.13% | 507.76 | 502 | 500.67
mar | 8.82 | 5.284% | 495 | 19.87 | 11.9% | 501 | 35.42 | 21.22% | 507 |  |  |  | 38.58 | 20.28 | 16.91 | 23.11% | 12.15% | 10.13% | 507.76 | 502 | 500.67
abr | 8.26 | 4.948% | 495 | 17.8 | 10.66% | 501 | 31.28 | 18.74% | 505 |  |  |  | 38.58 | 20.28 | 16.91 | 23.11% | 12.15% | 10.13% | 507.76 | 502 | 500.67
mai | 7.57 | 4.535% | 495 | 15.45 | 9.256% | 499 | 26.59 | 15.93% | 502 |  |  |  | 38.58 | 20.28 | 16.91 | 23.11% | 12.15% | 10.13% | 507.76 | 502 | 500.67
jun | 15.29 | 9.16% | 499 | 42.46 | 25.44% | 509 | 79.91 | 47.87% | 516 |  |  |  | 38.58 | 20.28 | 16.91 | 23.11% | 12.15% | 10.13% | 507.76 | 502 | 500.67
jul | 14.57 | 8.729% | 499 | 40.05 | 23.99% | 507.67 | 75.2 | 45.05% | 516 |  |  |  | 38.58 | 20.28 | 16.91 | 23.11% | 12.15% | 10.13% | 507.76 | 502 | 500.67
ago | 13.46 | 8.064% | 495 | 36.86 | 22.08% | 507 | 69.15 | 41.43% | 515 |  |  |  | 38.58 | 20.28 | 16.91 | 23.11% | 12.15% | 10.13% | 507.76 | 502 | 500.67
set | 12.29 | 7.363% | 495 | 33.59 | 20.12% | 505 | 63.09 | 37.8% | 514 |  |  |  | 38.58 | 20.28 | 16.91 | 23.11% | 12.15% | 10.13% | 507.76 | 502 | 500.67
out | 11.05 | 6.62% | 495 | 30.23 | 18.11% | 505 | 56.83 | 34.05% | 512.71 |  |  |  | 38.58 | 20.28 | 16.91 | 23.11% | 12.15% | 10.13% | 507.76 | 502 | 500.67

## Histórico volume (hidden)
Código | Reservatorio | Cota | Capacidade | Volume | VolumePercentual | DataInformacao | Volume | VolumePercentual | vazão média 2014
12279 | MIRORÓS (MANOEL NOVAIS) | 501.55 | 158 | 18.89 | 11.96% | 2015-02-24 | 18.89 | 11.96% | 18.89
12279 | MIRORÓS (MANOEL NOVAIS) | 501.54 | 158 | 18.86 | 11.94% | 2015-02-23 | 18.86 | 11.94%
12279 | MIRORÓS (MANOEL NOVAIS) | 501.54 | 158 | 18.86 | 11.94% | 2015-02-22 | 18.86 | 11.94%
12279 | MIRORÓS (MANOEL NOVAIS) | 501.54 | 158 | 18.86 | 11.94% | 2015-02-21 | 18.86 | 11.94%
12279 | MIRORÓS (MANOEL NOVAIS) | 501.54 | 158 | 18.86 | 11.94% | 2015-02-20 | 18.86 | 11.94%
12279 | MIRORÓS (MANOEL NOVAIS) | 501.56 | 158 | 18.91 | 11.97% | 2015-02-19 | 18.91 | 11.97%
12279 | MIRORÓS (MANOEL NOVAIS) | 501.57 | 158 | 18.93 | 11.98% | 2015-02-18 | 18.93 | 11.98%
12279 | MIRORÓS (MANOEL NOVAIS) | 501.58 | 158 | 18.95 | 11.99% | 2015-02-17 | 18.95 | 11.99%
12279 | MIRORÓS (MANOEL NOVAIS) | 501.58 | 158 | 18.95 | 11.99% | 2015-02-16 | 18.95 | 11.99%
12279 | MIRORÓS (MANOEL NOVAIS) | 501.6 | 158 | 19 | 12.03% | 2015-02-15 | 19 | 12.03%
12279 | MIRORÓS (MANOEL NOVAIS) | 501.62 | 158 | 19.05 | 12.06% | 2015-02-14 | 19.05 | 12.06%
12279 | MIRORÓS (MANOEL NOVAIS) | 501.63 | 158 | 19.07 | 12.07% | 2015-02-13 | 19.07 | 12.07%
12279 | MIRORÓS (MANOEL NOVAIS) | 501.63 | 158 | 19.07 | 12.07% | 2015-02-12 | 19.07 | 12.07%
12279 | MIRORÓS (MANOEL NOVAIS) | 501.63 | 158 | 19.07 | 12.07% | 2015-02-11 | 19.07 | 12.07%
12279 | MIRORÓS (MANOEL NOVAIS) | 501.62 | 158 | 19.05 | 12.06% | 2015-02-10 | 19.05 | 12.06%
12279 | MIRORÓS (MANOEL NOVAIS) | 501.6 | 158 | 19 | 12.03% | 2015-02-09 | 19 | 12.03%
12279 | MIRORÓS (MANOEL NOVAIS) | 501.56 | 158 | 18.91 | 11.97% | 2015-02-08 | 18.91 | 11.97%
12279 | MIRORÓS (MANOEL NOVAIS) | 501.51 | 158 | 18.79 | 11.89% | 2015-02-07 | 18.79 | 11.89%
12279 | MIRORÓS (MANOEL NOVAIS) | 501.52 | 158 | 18.82 | 11.91% | 2015-02-06 | 18.82 | 11.91%
12279 | MIRORÓS (MANOEL NOVAIS) | 501.5 | 158 | 18.77 | 11.88% | 2015-02-05 | 18.77 | 11.88%
12279 | MIRORÓS (MANOEL NOVAIS) | 501.51 | 158 | 18.79 | 11.89% | 2015-02-04 | 18.79 | 11.89%
12279 | MIRORÓS (MANOEL NOVAIS) | 501.52 | 158 | 18.82 | 11.91% | 2015-02-03 | 18.82 | 11.91%
12279 | MIRORÓS (MANOEL NOVAIS) | 501.53 | 158 | 18.84 | 11.92% | 2015-02-02 | 18.84 | 11.92%
12279 | MIRORÓS (MANOEL NOVAIS) | 501.54 | 158 | 18.86 | 11.94% | 2015-02-01 | 18.86 | 11.94%
12279 | MIRORÓS (MANOEL NOVAIS) | 501.56 | 158 | 18.91 | 11.97% | 2015-01-31 | 18.91 | 11.97% | 18.91
12279 | MIRORÓS (MANOEL NOVAIS) | 501.57 | 158 | 18.93 | 11.98% | 2015-01-30 | 18.93 | 11.98%
12279 | MIRORÓS (MANOEL NOVAIS) | 501.58 | 158 | 18.95 | 11.99% | 2015-01-29 | 18.95 | 11.99%
12279 | MIRORÓS (MANOEL NOVAIS) | 501.6 | 158 | 19 | 12.03% | 2015-01-28 | 19 | 12.03%
12279 | MIRORÓS (MANOEL NOVAIS) | 501.62 | 158 | 19.05 | 12.06% | 2015-01-27 | 19.05 | 12.06%
12279 | MIRORÓS (MANOEL NOVAIS) | 501.64 | 158 | 19.09 | 12.08% | 2015-01-26 | 19.09 | 12.08%
12279 | MIRORÓS (MANOEL NOVAIS) | 501.66 | 158 | 19.14 | 12.11% | 2015-01-25 | 19.14 | 12.11%
12279 | MIRORÓS (MANOEL NOVAIS) | 501.67 | 158 | 19.16 | 12.13% | 2015-01-24 | 19.16 | 12.13%
12279 | MIRORÓS (MANOEL NOVAIS) | 501.68 | 158 | 19.19 | 12.15% | 2015-01-23 | 19.19 | 12.15%
12279 | MIRORÓS (MANOEL NOVAIS) | 501.7 | 158 | 19.23 | 12.17% | 2015-01-22 | 19.23 | 12.17%
12279 | MIRORÓS (MANOEL NOVAIS) | 501.71 | 158 | 19.26 | 12.19% | 2015-01-21 | 19.26 | 12.19%
12279 | MIRORÓS (MANOEL NOVAIS) | 501.73 | 158 | 19.31 | 12.22% | 2015-01-20 | 19.31 | 12.22%
12279 | MIRORÓS (MANOEL NOVAIS) | 501.75 | 158 | 19.35 | 12.25% | 2015-01-19 | 19.35 | 12.25%
12279 | MIRORÓS (MANOEL NOVAIS) | 501.77 | 158 | 19.4 | 12.28% | 2015-01-18 | 19.4 | 12.28%
12279 | MIRORÓS (MANOEL NOVAIS) | 501.78 | 158 | 19.42 | 12.29% | 2015-01-17 | 19.42 | 12.29%
12279 | MIRORÓS (MANOEL NOVAIS) | 501.78 | 158 | 19.42 | 12.29% | 2015-01-16 | 19.42 | 12.29%
12279 | MIRORÓS (MANOEL NOVAIS) | 501.8 | 158 | 19.47 | 12.32% | 2015-01-15 | 19.47 | 12.32%
12279 | MIRORÓS (MANOEL NOVAIS) | 501.82 | 158 | 19.52 | 12.35% | 2015-01-14 | 19.52 | 12.35%
12279 | MIRORÓS (MANOEL NOVAIS) | 501.84 | 158 | 19.56 | 12.38% | 2015-01-13 | 19.56 | 12.38%
12279 | MIRORÓS (MANOEL NOVAIS) | 501.86 | 158 | 19.61 | 12.41% | 2015-01-12 | 19.61 | 12.41%
12279 | MIRORÓS (MANOEL NOVAIS) | 501.88 | 158 | 19.66 | 12.44% | 2015-01-11 | 19.66 | 12.44%
12279 | MIRORÓS (MANOEL NOVAIS) | 501.89 | 158 | 19.68 | 12.46% | 2015-01-10 | 19.68 | 12.46%
12279 | MIRORÓS (MANOEL NOVAIS) | 501.9 | 158 | 19.71 | 12.47% | 2015-01-09 | 19.71 | 12.47%
12279 | MIRORÓS (MANOEL NOVAIS) | 501.91 | 158 | 19.73 | 12.49% | 2015-01-08 | 19.73 | 12.49%
12279 | MIRORÓS (MANOEL NOVAIS) | 501.92 | 158 | 19.75 | 12.5% | 2015-01-07 | 19.75 | 12.5%
12279 | MIRORÓS (MANOEL NOVAIS) | 501.92 | 158 | 19.75 | 12.5% | 2015-01-06 | 19.75 | 12.5%
12279 | MIRORÓS (MANOEL NOVAIS) | 501.92 | 158 | 19.75 | 12.5% | 2015-01-05 | 19.75 | 12.5%
12279 | MIRORÓS (MANOEL NOVAIS) | 501.92 | 158 | 19.75 | 12.5% | 2015-01-04 | 19.75 | 12.5%
12279 | MIRORÓS (MANOEL NOVAIS) | 501.92 | 158 | 19.75 | 12.5% | 2015-01-03 | 19.75 | 12.5%
12279 | MIRORÓS (MANOEL NOVAIS) | 501.91 | 158 | 19.73 | 12.49% | 2015-01-02 | 19.73 | 12.49%
12279 | MIRORÓS (MANOEL NOVAIS) | 501.9 | 158 | 19.71 | 12.47% | 2015-01-01 | 19.71 | 12.47%
12279 | MIRORÓS (MANOEL NOVAIS) | 501.88 | 158 | 19.66 | 12.44% | 2014-12-31 | 19.66 | 12.44% | 19.66
12279 | MIRORÓS (MANOEL NOVAIS) | 501.87 | 158 | 19.64 | 12.43% | 2014-12-30 | 19.64 | 12.43%
12279 | MIRORÓS (MANOEL NOVAIS) | 501.86 | 158 | 19.61 | 12.41% | 2014-12-29 | 19.61 | 12.41%
12279 | MIRORÓS (MANOEL NOVAIS) | 501.84 | 158 | 19.56 | 12.38% | 2014-12-28 | 19.56 | 12.38%
12279 | MIRORÓS (MANOEL NOVAIS) | 501.82 | 158 | 19.52 | 12.35% | 2014-12-27 | 19.52 | 12.35%
12279 | MIRORÓS (MANOEL NOVAIS) | 501.79 | 158 | 19.45 | 12.31% | 2014-12-26 | 19.45 | 12.31%
12279 | MIRORÓS (MANOEL NOVAIS) | 501.78 | 158 | 19.42 | 12.29% | 2014-12-25 | 19.42 | 12.29%
12279 | MIRORÓS (MANOEL NOVAIS) | 501.68 | 158 | 19.19 | 12.15% | 2014-12-24 | 19.19 | 12.15%
12279 | MIRORÓS (MANOEL NOVAIS) | 501.6 | 158 | 19 | 12.03% | 2014-12-23 | 19 | 12.03%
12279 | MIRORÓS (MANOEL NOVAIS) | 501.5 | 158 | 18.77 | 11.88% | 2014-12-22 | 18.77 | 11.88%
12279 | MIRORÓS (MANOEL NOVAIS) | 501.39 | 158 | 18.52 | 11.72% | 2014-12-21 | 18.52 | 11.72%
12279 | MIRORÓS (MANOEL NOVAIS) | 501.07 | 158 | 17.79 | 11.26% | 2014-12-20 | 17.79 | 11.26%
12279 | MIRORÓS (MANOEL NOVAIS) | 500.82 | 158 | 17.24 | 10.91% | 2014-12-19 | 17.24 | 10.91%
12279 | MIRORÓS (MANOEL NOVAIS) | 500.7 | 158 | 16.98 | 10.75% | 2014-12-18 | 16.98 | 10.75%
12279 | MIRORÓS (MANOEL NOVAIS) | 500.31 | 158 | 16.14 | 10.22% | 2014-12-17 | 16.14 | 10.22%
12279 | MIRORÓS (MANOEL NOVAIS) | 500.2 | 158 | 15.91 | 10.07% | 2014-12-16 | 15.91 | 10.07%
12279 | MIRORÓS (MANOEL NOVAIS) | 500.14 | 158 | 15.79 | 9.99% | 2014-12-15 | 15.79 | 9.99%
12279 | MIRORÓS (MANOEL NOVAIS) | 500.12 | 158 | 15.75 | 9.97% | 2014-12-14 | 15.75 | 9.97%
12279 | MIRORÓS (MANOEL NOVAIS) | 500.12 | 158 | 15.75 | 9.97% | 2014-12-13 | 15.75 | 9.97%
12279 | MIRORÓS (MANOEL NOVAIS) | 500.12 | 158 | 15.75 | 9.97% | 2014-12-12 | 15.75 | 9.97%
12279 | MIRORÓS (MANOEL NOVAIS) | 500.1 | 158 | 15.71 | 9.94% | 2014-12-11 | 15.71 | 9.94%
12279 | MIRORÓS (MANOEL NOVAIS) | 500.09 | 158 | 15.69 | 9.93% | 2014-12-10 | 15.69 | 9.93%
12279 | MIRORÓS (MANOEL NOVAIS) | 500.09 | 158 | 15.69 | 9.93% | 2014-12-09 | 15.69 | 9.93%
12279 | MIRORÓS (MANOEL NOVAIS) | 500.09 | 158 | 15.69 | 9.93% | 2014-12-08 | 15.69 | 9.93%
12279 | MIRORÓS (MANOEL NOVAIS) | 500.09 | 158 | 15.69 | 9.93% | 2014-12-07 | 15.69 | 9.93%
12279 | MIRORÓS (MANOEL NOVAIS) | 500.08 | 158 | 15.66 | 9.91% | 2014-12-06 | 15.66 | 9.91%
12279 | MIRORÓS (MANOEL NOVAIS) | 500.09 | 158 | 15.69 | 9.93% | 2014-12-05 | 15.69 | 9.93%
12279 | MIRORÓS (MANOEL NOVAIS) | 500.1 | 158 | 15.71 | 9.94% | 2014-12-04 | 15.71 | 9.94%
12279 | MIRORÓS (MANOEL NOVAIS) | 500.11 | 158 | 15.73 | 9.96% | 2014-12-03 | 15.73 | 9.96%
12279 | MIRORÓS (MANOEL NOVAIS) | 500.12 | 158 | 15.75 | 9.97% | 2014-12-02 | 15.75 | 9.97%
12279 | MIRORÓS (MANOEL NOVAIS) | 500.13 | 158 | 15.77 | 9.98% | 2014-12-01 | 15.77 | 9.98%
12279 | MIRORÓS (MANOEL NOVAIS) | 500.14 | 158 | 15.79 | 9.99% | 2014-11-30 | 15.79 | 9.99% | 15.79
12279 | MIRORÓS (MANOEL NOVAIS) | 500.16 | 158 | 15.83 | 10.02% | 2014-11-29 | 15.83 | 10.02%
12279 | MIRORÓS (MANOEL NOVAIS) | 500.18 | 158 | 15.87 | 10.04% | 2014-11-28 | 15.87 | 10.04%
12279 | MIRORÓS (MANOEL NOVAIS) | 500.19 | 158 | 15.89 | 10.06% | 2014-11-27 | 15.89 | 10.06%
12279 | MIRORÓS (MANOEL NOVAIS) | 500.19 | 158 | 15.89 | 10.06% | 2014-11-26 | 15.89 | 10.06%
12279 | MIRORÓS (MANOEL NOVAIS) | 500.19 | 158 | 15.89 | 10.06% | 2014-11-25 | 15.89 | 10.06%
12279 | MIRORÓS (MANOEL NOVAIS) | 500.18 | 158 | 15.87 | 10.04% | 2014-11-24 | 15.87 | 10.04%
12279 | MIRORÓS (MANOEL NOVAIS) | 500.16 | 158 | 15.83 | 10.02% | 2014-11-23 | 15.83 | 10.02%
12279 | MIRORÓS (MANOEL NOVAIS) | 500.13 | 158 | 15.77 | 9.98% | 2014-11-22 | 15.77 | 9.98%
12279 | MIRORÓS (MANOEL NOVAIS) | 500.1 | 158 | 15.71 | 9.94% | 2014-11-21 | 15.71 | 9.94%
12279 | MIRORÓS (MANOEL NOVAIS) | 500.02 | 158 | 15.54 | 9.84% | 2014-11-20 | 15.54 | 9.84%
12279 | MIRORÓS (MANOEL NOVAIS) | 499.74 | 158 | 14.97 | 9.47% | 2014-11-19 | 14.97 | 9.47%
12279 | MIRORÓS (MANOEL NOVAIS) | 499.72 | 158 | 14.93 | 9.45% | 2014-11-18 | 14.93 | 9.45%
12279 | MIRORÓS (MANOEL NOVAIS) | 499.5 | 158 | 14.5 | 9.18% | 2014-11-17 | 14.5 | 9.18%
12279 | MIRORÓS (MANOEL NOVAIS) | 499.36 | 158 | 14.22 | 9% | 2014-11-16 | 14.22 | 9%
12279 | MIRORÓS (MANOEL NOVAIS) | 499.34 | 158 | 14.18 | 8.97% | 2014-11-15 | 14.18 | 8.97%
12279 | MIRORÓS (MANOEL NOVAIS) | 499.34 | 158 | 14.18 | 8.97% | 2014-11-14 | 14.18 | 8.97%
12279 | MIRORÓS (MANOEL NOVAIS) | 499.34 | 158 | 14.18 | 8.97% | 2014-11-13 | 14.18 | 8.97%
12279 | MIRORÓS (MANOEL NOVAIS) | 499.34 | 158 | 14.18 | 8.97% | 2014-11-12 | 14.18 | 8.97%
12279 | MIRORÓS (MANOEL NOVAIS) | 499.34 | 158 | 14.18 | 8.97% | 2014-11-11 | 14.18 | 8.97%
12279 | MIRORÓS (MANOEL NOVAIS) | 499.3 | 158 | 14.11 | 8.93% | 2014-11-10 | 14.11 | 8.93%
12279 | MIRORÓS (MANOEL NOVAIS) | 499.31 | 158 | 14.13 | 8.94% | 2014-11-09 | 14.13 | 8.94%
12279 | MIRORÓS (MANOEL NOVAIS) | 499.32 | 158 | 14.14 | 8.95% | 2014-11-08 | 14.14 | 8.95%
12279 | MIRORÓS (MANOEL NOVAIS) | 499.34 | 158 | 14.18 | 8.97% | 2014-11-07 | 14.18 | 8.97%
12279 | MIRORÓS (MANOEL NOVAIS) | 499.36 | 158 | 14.22 | 9% | 2014-11-06 | 14.22 | 9%
12279 | MIRORÓS (MANOEL NOVAIS) | 499.37 | 158 | 14.24 | 9.01% | 2014-11-05 | 14.24 | 9.01%
12279 | MIRORÓS (MANOEL NOVAIS) | 499.38 | 158 | 14.26 | 9.03% | 2014-11-04 | 14.26 | 9.03%
12279 | MIRORÓS (MANOEL NOVAIS) | 499.39 | 158 | 14.29 | 9.04% | 2014-11-03 | 14.29 | 9.04%
12279 | MIRORÓS (MANOEL NOVAIS) | 499.4 | 158 | 14.3 | 9.05% | 2014-11-02 | 14.3 | 9.05%
12279 | MIRORÓS (MANOEL NOVAIS) | 499.41 | 158 | 14.32 | 9.06% | 2014-11-01 | 14.32 | 9.06%
12279 | MIRORÓS (MANOEL NOVAIS) | 499.42 | 158 | 14.34 | 9.08% | 2014-10-31 | 14.34 | 9.08% | 14.34
12279 | MIRORÓS (MANOEL NOVAIS) | 499.4 | 158 | 14.3 | 9.05% | 2014-10-30 | 14.3 | 9.05%
12279 | MIRORÓS (MANOEL NOVAIS) | 499.41 | 158 | 14.32 | 9.06% | 2014-10-29 | 14.32 | 9.06%
12279 | MIRORÓS (MANOEL NOVAIS) | 499.42 | 158 | 14.34 | 9.08% | 2014-10-28 | 14.34 | 9.08%
12279 | MIRORÓS (MANOEL NOVAIS) | 499.43 | 158 | 14.36 | 9.09% | 2014-10-27 | 14.36 | 9.09%
12279 | MIRORÓS (MANOEL NOVAIS) | 499.45 | 158 | 14.4 | 9.11% | 2014-10-26 | 14.4 | 9.11%
12279 | MIRORÓS (MANOEL NOVAIS) | 499.47 | 158 | 14.44 | 9.14% | 2014-10-25 | 14.44 | 9.14%
12279 | MIRORÓS (MANOEL NOVAIS) | 499.49 | 158 | 14.48 | 9.16% | 2014-10-24 | 14.48 | 9.16%
12279 | MIRORÓS (MANOEL NOVAIS) | 499.5 | 158 | 14.5 | 9.18% | 2014-10-23 | 14.5 | 9.18%
12279 | MIRORÓS (MANOEL NOVAIS) | 499.52 | 158 | 14.54 | 9.2% | 2014-10-22 | 14.54 | 9.2%
12279 | MIRORÓS (MANOEL NOVAIS) | 499.53 | 158 | 14.55 | 9.21% | 2014-10-21 | 14.55 | 9.21%
12279 | MIRORÓS (MANOEL NOVAIS) | 499.55 | 158 | 14.59 | 9.23% | 2014-10-20 | 14.59 | 9.23%
12279 | MIRORÓS (MANOEL NOVAIS) | 499.56 | 158 | 14.61 | 9.25% | 2014-10-19 | 14.61 | 9.25%
12279 | MIRORÓS (MANOEL NOVAIS) | 499.58 | 158 | 14.65 | 9.27% | 2014-10-18 | 14.65 | 9.27%
12279 | MIRORÓS (MANOEL NOVAIS) | 499.59 | 158 | 14.67 | 9.28% | 2014-10-17 | 14.67 | 9.28%
12279 | MIRORÓS (MANOEL NOVAIS) | 499.6 | 158 | 14.69 | 9.3% | 2014-10-16 | 14.69 | 9.3%
12279 | MIRORÓS (MANOEL NOVAIS) | 499.62 | 158 | 14.73 | 9.32% | 2014-10-15 | 14.73 | 9.32%
12279 | MIRORÓS (MANOEL NOVAIS) | 499.63 | 158 | 14.75 | 9.34% | 2014-10-14 | 14.75 | 9.34%
12279 | MIRORÓS (MANOEL NOVAIS) | 499.64 | 158 | 14.77 | 9.35% | 2014-10-13 | 14.77 | 9.35%
12279 | MIRORÓS (MANOEL NOVAIS) | 499.66 | 158 | 14.81 | 9.37% | 2014-10-12 | 14.81 | 9.37%
12279 | MIRORÓS (MANOEL NOVAIS) | 499.68 | 158 | 14.85 | 9.4% | 2014-10-11 | 14.85 | 9.4%
12279 | MIRORÓS (MANOEL NOVAIS) | 499.7 | 158 | 14.89 | 9.42% | 2014-10-10 | 14.89 | 9.42%
12279 | MIRORÓS (MANOEL NOVAIS) | 499.72 | 158 | 14.93 | 9.45% | 2014-10-09 | 14.93 | 9.45%
12279 | MIRORÓS (MANOEL NOVAIS) | 499.75 | 158 | 14.99 | 9.49% | 2014-10-08 | 14.99 | 9.49%
12279 | MIRORÓS (MANOEL NOVAIS) | 499.78 | 158 | 15.05 | 9.53% | 2014-10-07 | 15.05 | 9.53%
12279 | MIRORÓS (MANOEL NOVAIS) | 499.81 | 158 | 15.11 | 9.56% | 2014-10-06 | 15.11 | 9.56%
12279 | MIRORÓS (MANOEL NOVAIS) | 499.83 | 158 | 15.15 | 9.59% | 2014-10-05 | 15.15 | 9.59%
12279 | MIRORÓS (MANOEL NOVAIS) | 499.84 | 158 | 15.17 | 9.6% | 2014-10-04 | 15.17 | 9.6%
12279 | MIRORÓS (MANOEL NOVAIS) | 499.85 | 158 | 15.19 | 9.61% | 2014-10-03 | 15.19 | 9.61%
12279 | MIRORÓS (MANOEL NOVAIS) | 499.86 | 158 | 15.21 | 9.63% | 2014-10-02 | 15.21 | 9.63%
12279 | MIRORÓS (MANOEL NOVAIS) | 499.88 | 158 | 15.26 | 9.66% | 2014-10-01 | 15.26 | 9.66%
12279 | MIRORÓS (MANOEL NOVAIS) | 499.89 | 158 | 15.28 | 9.67% | 2014-09-30 | 15.28 | 9.67% | 15.28
12279 | MIRORÓS (MANOEL NOVAIS) | 499.9 | 158 | 15.3 | 9.68% | 2014-09-29 | 15.3 | 9.68%
12279 | MIRORÓS (MANOEL NOVAIS) | 499.92 | 158 | 15.34 | 9.71% | 2014-09-28 | 15.34 | 9.71%
12279 | MIRORÓS (MANOEL NOVAIS) | 499.94 | 158 | 15.38 | 9.73% | 2014-09-27 | 15.38 | 9.73%
12279 | MIRORÓS (MANOEL NOVAIS) | 499.95 | 158 | 15.4 | 9.75% | 2014-09-26 | 15.4 | 9.75%
12279 | MIRORÓS (MANOEL NOVAIS) | 499.97 | 158 | 15.44 | 9.77% | 2014-09-25 | 15.44 | 9.77%
12279 | MIRORÓS (MANOEL NOVAIS) | 499.98 | 158 | 15.46 | 9.78% | 2014-09-24 | 15.46 | 9.78%
12279 | MIRORÓS (MANOEL NOVAIS) | 500 | 158 | 15.5 | 9.81% | 2014-09-23 | 15.5 | 9.81%
12279 | MIRORÓS (MANOEL NOVAIS) | 500.01 | 158 | 15.52 | 9.82% | 2014-09-22 | 15.52 | 9.82%
12279 | MIRORÓS (MANOEL NOVAIS) | 500.01 | 158 | 15.52 | 9.82% | 2014-09-21 | 15.52 | 9.82%
12279 | MIRORÓS (MANOEL NOVAIS) | 500.02 | 158 | 15.54 | 9.84% | 2014-09-20 | 15.54 | 9.84%
12279 | MIRORÓS (MANOEL NOVAIS) | 500.03 | 158 | 15.56 | 9.85% | 2014-09-19 | 15.56 | 9.85%
12279 | MIRORÓS (MANOEL NOVAIS) | 500.05 | 158 | 15.6 | 9.87% | 2014-09-18 | 15.6 | 9.87%
12279 | MIRORÓS (MANOEL NOVAIS) | 500.06 | 158 | 15.62 | 9.89% | 2014-09-17 | 15.62 | 9.89%
12279 | MIRORÓS (MANOEL NOVAIS) | 500.07 | 158 | 15.64 | 9.9% | 2014-09-16 | 15.64 | 9.9%
12279 | MIRORÓS (MANOEL NOVAIS) | 500.09 | 158 | 15.69 | 9.93% | 2014-09-15 | 15.69 | 9.93%
12279 | MIRORÓS (MANOEL NOVAIS) | 500.11 | 158 | 15.73 | 9.96% | 2014-09-14 | 15.73 | 9.96%
12279 | MIRORÓS (MANOEL NOVAIS) | 500.12 | 158 | 15.75 | 9.97% | 2014-09-13 | 15.75 | 9.97%
12279 | MIRORÓS (MANOEL NOVAIS) | 500.13 | 158 | 15.77 | 9.98% | 2014-09-12 | 15.77 | 9.98%
12279 | MIRORÓS (MANOEL NOVAIS) | 500.14 | 158 | 15.79 | 9.99% | 2014-09-11 | 15.79 | 9.99%
12279 | MIRORÓS (MANOEL NOVAIS) | 500.15 | 158 | 15.81 | 10.01% | 2014-09-10 | 15.81 | 10.01%
12279 | MIRORÓS (MANOEL NOVAIS) | 500.17 | 158 | 15.85 | 10.03% | 2014-09-09 | 15.85 | 10.03%
12279 | MIRORÓS (MANOEL NOVAIS) | 500.19 | 158 | 15.89 | 10.06% | 2014-09-08 | 15.89 | 10.06%
12279 | MIRORÓS (MANOEL NOVAIS) | 500.2 | 158 | 15.91 | 10.07% | 2014-09-07 | 15.91 | 10.07%
12279 | MIRORÓS (MANOEL NOVAIS) | 500.21 | 158 | 15.93 | 10.08% | 2014-09-06 | 15.93 | 10.08%
12279 | MIRORÓS (MANOEL NOVAIS) | 500.22 | 158 | 15.96 | 10.1% | 2014-09-05 | 15.96 | 10.1%
12279 | MIRORÓS (MANOEL NOVAIS) | 500.23 | 158 | 15.98 | 10.11% | 2014-09-04 | 15.98 | 10.11%
12279 | MIRORÓS (MANOEL NOVAIS) | 500.24 | 158 | 16 | 10.13% | 2014-09-03 | 16 | 10.13%
12279 | MIRORÓS (MANOEL NOVAIS) | 500.25 | 158 | 16.02 | 10.14% | 2014-09-02 | 16.02 | 10.14%
12279 | MIRORÓS (MANOEL NOVAIS) | 500.26 | 158 | 16.04 | 10.15% | 2014-09-01 | 16.04 | 10.15%
12279 | MIRORÓS (MANOEL NOVAIS) | 500.28 | 158 | 16.08 | 10.18% | 2014-08-31 | 16.08 | 10.18% | 16.08
12279 | MIRORÓS (MANOEL NOVAIS) | 500.3 | 158 | 16.12 | 10.2% | 2014-08-30 | 16.12 | 10.2%
12279 | MIRORÓS (MANOEL NOVAIS) | 500.31 | 158 | 16.14 | 10.22% | 2014-08-29 | 16.14 | 10.22%
12279 | MIRORÓS (MANOEL NOVAIS) | 500.32 | 158 | 16.17 | 10.23% | 2014-08-28 | 16.17 | 10.23%
12279 | MIRORÓS (MANOEL NOVAIS) | 500.33 | 158 | 16.19 | 10.25% | 2014-08-27 | 16.19 | 10.25%
12279 | MIRORÓS (MANOEL NOVAIS) | 500.34 | 158 | 16.21 | 10.26% | 2014-08-26 | 16.21 | 10.26%
12279 | MIRORÓS (MANOEL NOVAIS) | 500.35 | 158 | 16.23 | 10.27% | 2014-08-25 | 16.23 | 10.27%
12279 | MIRORÓS (MANOEL NOVAIS) | 500.37 | 158 | 16.27 | 10.3% | 2014-08-24 | 16.27 | 10.3%
12279 | MIRORÓS (MANOEL NOVAIS) | 500.38 | 158 | 16.29 | 10.31% | 2014-08-23 | 16.29 | 10.31%
12279 | MIRORÓS (MANOEL NOVAIS) | 500.4 | 158 | 16.33 | 10.34% | 2014-08-22 | 16.33 | 10.34%
12279 | MIRORÓS (MANOEL NOVAIS) | 500.41 | 158 | 16.36 | 10.35% | 2014-08-21 | 16.36 | 10.35%
12279 | MIRORÓS (MANOEL NOVAIS) | 500.42 | 158 | 16.38 | 10.37% | 2014-08-20 | 16.38 | 10.37%
12279 | MIRORÓS (MANOEL NOVAIS) | 500.43 | 158 | 16.4 | 10.38% | 2014-08-19 | 16.4 | 10.38%
12279 | MIRORÓS (MANOEL NOVAIS) | 500.44 | 158 | 16.42 | 10.39% | 2014-08-18 | 16.42 | 10.39%
12279 | MIRORÓS (MANOEL NOVAIS) | 500.44 | 158 | 16.42 | 10.39% | 2014-08-17 | 16.42 | 10.39%
12279 | MIRORÓS (MANOEL NOVAIS) | 500.45 | 158 | 16.44 | 10.41% | 2014-08-16 | 16.44 | 10.41%
12279 | MIRORÓS (MANOEL NOVAIS) | 500.46 | 158 | 16.46 | 10.42% | 2014-08-15 | 16.46 | 10.42%
12279 | MIRORÓS (MANOEL NOVAIS) | 500.48 | 158 | 16.5 | 10.44% | 2014-08-14 | 16.5 | 10.44%
12279 | MIRORÓS (MANOEL NOVAIS) | 500.49 | 158 | 16.53 | 10.46% | 2014-08-13 | 16.53 | 10.46%
12279 | MIRORÓS (MANOEL NOVAIS) | 500.5 | 158 | 16.55 | 10.47% | 2014-08-12 | 16.55 | 10.47%
12279 | MIRORÓS (MANOEL NOVAIS) | 500.51 | 158 | 16.57 | 10.49% | 2014-08-11 | 16.57 | 10.49%
12279 | MIRORÓS (MANOEL NOVAIS) | 500.52 | 158 | 16.55 | 10.47% | 2014-08-10 | 16.55 | 10.47%
12279 | MIRORÓS (MANOEL NOVAIS) | 500.53 | 158 | 16.61 | 10.51% | 2014-08-09 | 16.61 | 10.51%
12279 | MIRORÓS (MANOEL NOVAIS) | 500.54 | 158 | 16.63 | 10.53% | 2014-08-08 | 16.63 | 10.53%
12279 | MIRORÓS (MANOEL NOVAIS) | 500.55 | 158 | 16.65 | 10.54% | 2014-08-07 | 16.65 | 10.54%
12279 | MIRORÓS (MANOEL NOVAIS) | 500.57 | 158 | 16.7 | 10.57% | 2014-08-06 | 16.7 | 10.57%
12279 | MIRORÓS (MANOEL NOVAIS) | 500.58 | 158 | 16.72 | 10.58% | 2014-08-05 | 16.72 | 10.58%
12279 | MIRORÓS (MANOEL NOVAIS) | 500.59 | 158 | 16.74 | 10.59% | 2014-08-04 | 16.74 | 10.59%
12279 | MIRORÓS (MANOEL NOVAIS) | 500.6 | 158 | 16.76 | 10.61% | 2014-08-03 | 16.76 | 10.61%
12279 | MIRORÓS (MANOEL NOVAIS) | 500.62 | 158 | 16.8 | 10.63% | 2014-08-02 | 16.8 | 10.63%
12279 | MIRORÓS (MANOEL NOVAIS) | 500.63 | 158 | 16.83 | 10.65% | 2014-08-01 | 16.83 | 10.65%
12279 | MIRORÓS (MANOEL NOVAIS) | 500.65 | 158 | 16.87 | 10.68% | 2014-07-31 | 16.87 | 10.68% | 16.87
12279 | MIRORÓS (MANOEL NOVAIS) | 500.66 | 158 | 16.89 | 10.69% | 2014-07-30 | 16.89 | 10.69%
12279 | MIRORÓS (MANOEL NOVAIS) | 500.67 | 158 | 16.91 | 10.7% | 2014-07-29 | 16.91 | 10.7%
12279 | MIRORÓS (MANOEL NOVAIS) | 500.67 | 158 | 16.91 | 10.7% | 2014-07-28 | 16.91 | 10.7%
12279 | MIRORÓS (MANOEL NOVAIS) | 500.68 | 158 | 16.93 | 10.72% | 2014-07-27 | 16.93 | 10.72%
12279 | MIRORÓS (MANOEL NOVAIS) | 500.69 | 158 | 16.96 | 10.73% | 2014-07-26 | 16.96 | 10.73%
12279 | MIRORÓS (MANOEL NOVAIS) | 500.7 | 158 | 16.98 | 10.75% | 2014-07-25 | 16.98 | 10.75%
12279 | MIRORÓS (MANOEL NOVAIS) | 500.71 | 158 | 17 | 10.76% | 2014-07-24 | 17 | 10.76%
12279 | MIRORÓS (MANOEL NOVAIS) | 500.73 | 158 | 17.04 | 10.78% | 2014-07-23 | 17.04 | 10.78%
12279 | MIRORÓS (MANOEL NOVAIS) | 500.75 | 158 | 17.75 | 11.23% | 2014-07-22 | 17.75 | 11.23%
12279 | MIRORÓS (MANOEL NOVAIS) | 500.77 | 158 | 17.13 | 10.84% | 2014-07-21 | 17.13 | 10.84%
12279 | MIRORÓS (MANOEL NOVAIS) | 500.79 | 158 | 17.17 | 10.87% | 2014-07-20 | 17.17 | 10.87%
12279 | MIRORÓS (MANOEL NOVAIS) | 500.8 | 158 | 17.2 | 10.89% | 2014-07-19 | 17.2 | 10.89%
12279 | MIRORÓS (MANOEL NOVAIS) | 500.82 | 158 | 17.24 | 10.91% | 2014-07-18 | 17.24 | 10.91%
12279 | MIRORÓS (MANOEL NOVAIS) | 500.83 | 158 | 17.26 | 10.92% | 2014-07-17 | 17.26 | 10.92%
12279 | MIRORÓS (MANOEL NOVAIS) | 500.85 | 158 | 17.31 | 10.96% | 2014-07-16 | 17.31 | 10.96%
12279 | MIRORÓS (MANOEL NOVAIS) | 500.86 | 158 | 17.33 | 10.97% | 2014-07-15 | 17.33 | 10.97%
12279 | MIRORÓS (MANOEL NOVAIS) | 500.88 | 158 | 17.37 | 10.99% | 2014-07-14 | 17.37 | 10.99%
12279 | MIRORÓS (MANOEL NOVAIS) | 500.89 | 158 | 17.39 | 11.01% | 2014-07-13 | 17.39 | 11.01%
12279 | MIRORÓS (MANOEL NOVAIS) | 500.9 | 158 | 17.42 | 11.03% | 2014-07-12 | 17.42 | 11.03%
12279 | MIRORÓS (MANOEL NOVAIS) | 500.92 | 158 | 17.46 | 11.05% | 2014-07-11 | 17.46 | 11.05%
12279 | MIRORÓS (MANOEL NOVAIS) | 500.93 | 158 | 17.48 | 11.06% | 2014-07-10 | 17.48 | 11.06%
12279 | MIRORÓS (MANOEL NOVAIS) | 500.94 | 158 | 17.5 | 11.08% | 2014-07-09 | 17.5 | 11.08%
12279 | MIRORÓS (MANOEL NOVAIS) | 500.95 | 158 | 17.53 | 11.09% | 2014-07-08 | 17.53 | 11.09%
12279 | MIRORÓS (MANOEL NOVAIS) | 500.98 | 158 | 17.59 | 11.13% | 2014-07-06 | 17.59 | 11.13%
12279 | MIRORÓS (MANOEL NOVAIS) | 500.99 | 158 | 17.61 | 11.15% | 2014-07-05 | 17.61 | 11.15%
12279 | MIRORÓS (MANOEL NOVAIS) | 501.01 | 158 | 17.66 | 11.18% | 2014-07-04 | 17.66 | 11.18%
12279 | MIRORÓS (MANOEL NOVAIS) | 501.02 | 158 | 17.68 | 11.19% | 2014-07-03 | 17.68 | 11.19%
12279 | MIRORÓS (MANOEL NOVAIS) | 501.04 | 158 | 17.73 | 11.22% | 2014-07-02 | 17.73 | 11.22%
12279 | MIRORÓS (MANOEL NOVAIS) | 501.05 | 158 | 17.75 | 11.23% | 2014-07-01 | 17.75 | 11.23%
12279 | MIRORÓS (MANOEL NOVAIS) | 501.05 | 158 | 17.75 | 11.23% | 2014-06-30 | 17.75 | 11.23% | 17.75
12279 | MIRORÓS (MANOEL NOVAIS) | 501.06 | 158 | 17.77 | 11.25% | 2014-06-29 | 17.77 | 11.25%
12279 | MIRORÓS (MANOEL NOVAIS) | 501.07 | 158 | 17.79 | 11.26% | 2014-06-28 | 17.79 | 11.26%
12279 | MIRORÓS (MANOEL NOVAIS) | 501.08 | 158 | 17.82 | 11.28% | 2014-06-27 | 17.82 | 11.28%
12279 | MIRORÓS (MANOEL NOVAIS) | 501.1 | 158 | 17.86 | 11.3% | 2014-06-26 | 17.86 | 11.3%
12279 | MIRORÓS (MANOEL NOVAIS) | 501.13 | 158 | 17.93 | 11.35% | 2014-06-25 | 17.93 | 11.35%
12279 | MIRORÓS (MANOEL NOVAIS) | 501.15 | 158 | 17.97 | 11.37% | 2014-06-24 | 17.97 | 11.37%
12279 | MIRORÓS (MANOEL NOVAIS) | 501.16 | 158 | 17.99 | 11.39% | 2014-06-23 | 17.99 | 11.39%
12279 | MIRORÓS (MANOEL NOVAIS) | 501.17 | 158 | 18.02 | 11.41% | 2014-06-22 | 18.02 | 11.41%
12279 | MIRORÓS (MANOEL NOVAIS) | 501.18 | 158 | 18.04 | 11.42% | 2014-06-21 | 18.04 | 11.42%
12279 | MIRORÓS (MANOEL NOVAIS) | 501.2 | 158 | 18.08 | 11.44% | 2014-06-20 | 18.08 | 11.44%
12279 | MIRORÓS (MANOEL NOVAIS) | 501.21 | 158 | 18.11 | 11.46% | 2014-06-19 | 18.11 | 11.46%
12279 | MIRORÓS (MANOEL NOVAIS) | 501.22 | 158 | 18.13 | 11.47% | 2014-06-18 | 18.13 | 11.47%
12279 | MIRORÓS (MANOEL NOVAIS) | 501.23 | 158 | 18.15 | 11.49% | 2014-06-17 | 18.15 | 11.49%
12279 | MIRORÓS (MANOEL NOVAIS) | 501.24 | 158 | 18.18 | 11.51% | 2014-06-16 | 18.18 | 11.51%
12279 | MIRORÓS (MANOEL NOVAIS) | 501.26 | 158 | 18.22 | 11.53% | 2014-06-15 | 18.22 | 11.53%
12279 | MIRORÓS (MANOEL NOVAIS) | 501.27 | 158 | 18.24 | 11.54% | 2014-06-14 | 18.24 | 11.54%
12279 | MIRORÓS (MANOEL NOVAIS) | 501.28 | 158 | 18.27 | 11.56% | 2014-06-13 | 18.27 | 11.56%
12279 | MIRORÓS (MANOEL NOVAIS) | 501.28 | 158 | 18.27 | 11.56% | 2014-06-12 | 18.27 | 11.56%
12279 | MIRORÓS (MANOEL NOVAIS) | 501.29 | 158 | 18.29 | 11.58% | 2014-06-11 | 18.29 | 11.58%
12279 | MIRORÓS (MANOEL NOVAIS) | 501.3 | 158 | 18.31 | 11.59% | 2014-06-10 | 18.31 | 11.59%
12279 | MIRORÓS (MANOEL NOVAIS) | 501.32 | 158 | 18.36 | 11.62% | 2014-06-09 | 18.36 | 11.62%
12279 | MIRORÓS (MANOEL NOVAIS) | 501.33 | 158 | 18.38 | 11.63% | 2014-06-08 | 18.38 | 11.63%
12279 | MIRORÓS (MANOEL NOVAIS) | 501.34 | 158 | 18.4 | 11.65% | 2014-06-07 | 18.4 | 11.65%
12279 | MIRORÓS (MANOEL NOVAIS) | 501.35 | 158 | 18.43 | 11.66% | 2014-06-06 | 18.43 | 11.66%
12279 | MIRORÓS (MANOEL NOVAIS) | 501.36 | 158 | 18.45 | 11.68% | 2014-06-05 | 18.45 | 11.68%
12279 | MIRORÓS (MANOEL NOVAIS) | 501.37 | 158 | 18.47 | 11.69% | 2014-06-04 | 18.47 | 11.69%
12279 | MIRORÓS (MANOEL NOVAIS) | 501.39 | 158 | 18.52 | 11.72% | 2014-06-03 | 18.52 | 11.72%
12279 | MIRORÓS (MANOEL NOVAIS) | 501.4 | 158 | 18.54 | 11.73% | 2014-06-02 | 18.54 | 11.73%
12279 | MIRORÓS (MANOEL NOVAIS) | 501.41 | 158 | 18.56 | 11.75% | 2014-06-01 | 18.56 | 11.75%
12279 | MIRORÓS (MANOEL NOVAIS) | 501.43 | 158 | 18.61 | 11.78% | 2014-05-31 | 18.61 | 11.78%
12279 | MIRORÓS (MANOEL NOVAIS) | 501.44 | 158 | 18.63 | 11.79% | 2014-05-30 | 18.63 | 11.79%
12279 | MIRORÓS (MANOEL NOVAIS) | 501.46 | 158 | 18.68 | 11.82% | 2014-05-29 | 18.68 | 11.82%
12279 | MIRORÓS (MANOEL NOVAIS) | 501.46 | 158 | 18.68 | 11.82% | 2014-05-28 | 18.68 | 11.82%
12279 | MIRORÓS (MANOEL NOVAIS) | 501.47 | 158 | 18.7 | 11.84% | 2014-05-27 | 18.7 | 11.84%
12279 | MIRORÓS (MANOEL NOVAIS) | 501.49 | 158 | 18.75 | 11.87% | 2014-05-26 | 18.75 | 11.87%
12279 | MIRORÓS (MANOEL NOVAIS) | 501.5 | 158 | 18.77 | 11.88% | 2014-05-25 | 18.77 | 11.88%
12279 | MIRORÓS (MANOEL NOVAIS) | 501.51 | 158 | 18.79 | 11.89% | 2014-05-24 | 18.79 | 11.89%
12279 | MIRORÓS (MANOEL NOVAIS) | 501.52 | 158 | 18.82 | 11.91% | 2014-05-23 | 18.82 | 11.91%
12279 | MIRORÓS (MANOEL NOVAIS) | 501.53 | 158 | 18.84 | 11.92% | 2014-05-22 | 18.84 | 11.92%
12279 | MIRORÓS (MANOEL NOVAIS) | 501.55 | 158 | 18.89 | 11.96% | 2014-05-21 | 18.89 | 11.96%
12279 | MIRORÓS (MANOEL NOVAIS) | 501.56 | 158 | 18.91 | 11.97% | 2014-05-20 | 18.91 | 11.97%
12279 | MIRORÓS (MANOEL NOVAIS) | 501.56 | 158 | 18.91 | 11.97% | 2014-05-19 | 18.91 | 11.97%
12279 | MIRORÓS (MANOEL NOVAIS) | 501.57 | 158 | 18.93 | 11.98% | 2014-05-18 | 18.93 | 11.98%
12279 | MIRORÓS (MANOEL NOVAIS) | 501.57 | 158 | 18.93 | 11.98% | 2014-05-17 | 18.93 | 11.98%
12279 | MIRORÓS (MANOEL NOVAIS) | 501.58 | 158 | 18.95 | 11.99% | 2014-05-16 | 18.95 | 11.99%
12279 | MIRORÓS (MANOEL NOVAIS) | 501.59 | 158 | 18.98 | 12.01% | 2014-05-15 | 18.98 | 12.01%
12279 | MIRORÓS (MANOEL NOVAIS) | 501.59 | 158 | 18.98 | 12.01% | 2014-05-14 | 18.98 | 12.01%
12279 | MIRORÓS (MANOEL NOVAIS) | 501.59 | 158 | 18.98 | 12.01% | 2014-05-13 | 18.98 | 12.01%
12279 | MIRORÓS (MANOEL NOVAIS) | 501.59 | 158 | 18.98 | 12.01% | 2014-05-12 | 18.98 | 12.01%
12279 | MIRORÓS (MANOEL NOVAIS) | 501.6 | 158 | 19 | 12.03% | 2014-05-11 | 19 | 12.03%
12279 | MIRORÓS (MANOEL NOVAIS) | 501.61 | 158 | 19.02 | 12.04% | 2014-05-10 | 19.02 | 12.04%
12279 | MIRORÓS (MANOEL NOVAIS) | 501.62 | 158 | 19.05 | 12.06% | 2014-05-09 | 19.05 | 12.06%
12279 | MIRORÓS (MANOEL NOVAIS) | 501.63 | 158 | 19.07 | 12.07% | 2014-05-08 | 19.07 | 12.07%
12279 | MIRORÓS (MANOEL NOVAIS) | 501.63 | 158 | 19.07 | 12.07% | 2014-05-07 | 19.07 | 12.07%
12279 | MIRORÓS (MANOEL NOVAIS) | 501.64 | 158 | 19.09 | 12.08% | 2014-05-06 | 19.09 | 12.08%
12279 | MIRORÓS (MANOEL NOVAIS) | 501.65 | 158 | 19.12 | 12.1% | 2014-05-05 | 19.12 | 12.1%
12279 | MIRORÓS (MANOEL NOVAIS) | 501.66 | 158 | 19.14 | 12.11% | 2014-05-04 | 19.14 | 12.11%
12279 | MIRORÓS (MANOEL NOVAIS) | 501.68 | 158 | 19.19 | 12.15% | 2014-05-03 | 19.19 | 12.15%
12279 | MIRORÓS (MANOEL NOVAIS) | 501.69 | 158 | 19.21 | 12.16% | 2014-05-02 | 19.21 | 12.16%
12279 | MIRORÓS (MANOEL NOVAIS) | 501.69 | 158 | 19.21 | 12.16% | 2014-05-01 | 19.21 | 12.16%
12279 | MIRORÓS (MANOEL NOVAIS) | 501.7 | 158 | 19.23 | 12.17% | 2014-04-30 | 19.23 | 12.17%
12279 | MIRORÓS (MANOEL NOVAIS) | 501.7 | 158 | 19.23 | 12.17% | 2014-04-29 | 19.23 | 12.17%
12279 | MIRORÓS (MANOEL NOVAIS) | 501.7 | 158 | 19.23 | 12.17% | 2014-04-28 | 19.23 | 12.17%
12279 | MIRORÓS (MANOEL NOVAIS) | 501.71 | 158 | 19.26 | 12.19% | 2014-04-27 | 19.26 | 12.19%
12279 | MIRORÓS (MANOEL NOVAIS) | 501.71 | 158 | 19.26 | 12.19% | 2014-04-26 | 19.26 | 12.19%
12279 | MIRORÓS (MANOEL NOVAIS) | 501.72 | 158 | 19.28 | 12.2% | 2014-04-25 | 19.28 | 12.2%
12279 | MIRORÓS (MANOEL NOVAIS) | 501.72 | 158 | 19.28 | 12.2% | 2014-04-24 | 19.28 | 12.2%
12279 | MIRORÓS (MANOEL NOVAIS) | 501.74 | 158 | 19.33 | 12.23% | 2014-04-23 | 19.33 | 12.23%
12279 | MIRORÓS (MANOEL NOVAIS) | 501.76 | 158 | 19.38 | 12.27% | 2014-04-22 | 19.38 | 12.27%
12279 | MIRORÓS (MANOEL NOVAIS) | 501.78 | 158 | 19.48 | 12.33% | 2014-04-21 | 19.48 | 12.33%
12279 | MIRORÓS (MANOEL NOVAIS) | 501.79 | 158 | 19.45 | 12.31% | 2014-04-20 | 19.45 | 12.31%
12279 | MIRORÓS (MANOEL NOVAIS) | 501.79 | 158 | 19.45 | 12.31% | 2014-04-19 | 19.45 | 12.31%
12279 | MIRORÓS (MANOEL NOVAIS) | 501.8 | 158 | 19.47 | 12.32% | 2014-04-18 | 19.47 | 12.32%
12279 | MIRORÓS (MANOEL NOVAIS) | 501.81 | 158 | 19.49 | 12.34% | 2014-04-17 | 19.49 | 12.34%
12279 | MIRORÓS (MANOEL NOVAIS) | 501.81 | 158 | 19.49 | 12.34% | 2014-04-16 | 19.49 | 12.34%
12279 | MIRORÓS (MANOEL NOVAIS) | 501.81 | 158 | 19.49 | 12.34% | 2014-04-15 | 19.49 | 12.34%
12279 | MIRORÓS (MANOEL NOVAIS) | 501.81 | 158 | 19.49 | 12.34% | 2014-04-14 | 19.49 | 12.34%
12279 | MIRORÓS (MANOEL NOVAIS) | 501.81 | 158 | 19.49 | 12.34% | 2014-04-13 | 19.49 | 12.34%
12279 | MIRORÓS (MANOEL NOVAIS) | 501.81 | 158 | 19.49 | 12.34% | 2014-04-12 | 19.49 | 12.34%
12279 | MIRORÓS (MANOEL NOVAIS) | 501.8 | 158 | 19.47 | 12.32% | 2014-04-11 | 19.47 | 12.32%
12279 | MIRORÓS (MANOEL NOVAIS) | 501.79 | 158 | 19.45 | 12.31% | 2014-04-10 | 19.45 | 12.31%
12279 | MIRORÓS (MANOEL NOVAIS) | 501.77 | 158 | 19.4 | 12.28% | 2014-04-09 | 19.4 | 12.28%
12279 | MIRORÓS (MANOEL NOVAIS) | 501.77 | 158 | 19.4 | 12.28% | 2014-04-08 | 19.4 | 12.28%
12279 | MIRORÓS (MANOEL NOVAIS) | 501.78 | 158 | 19.48 | 12.33% | 2014-04-07 | 19.48 | 12.33%
12279 | MIRORÓS (MANOEL NOVAIS) | 501.78 | 158 | 19.48 | 12.33% | 2014-04-06 | 19.48 | 12.33%
12279 | MIRORÓS (MANOEL NOVAIS) | 501.79 | 158 | 19.45 | 12.31% | 2014-04-05 | 19.45 | 12.31%
12279 | MIRORÓS (MANOEL NOVAIS) | 501.8 | 158 | 19.47 | 12.32% | 2014-04-04 | 19.47 | 12.32%
12279 | MIRORÓS (MANOEL NOVAIS) | 501.81 | 158 | 19.49 | 12.34% | 2014-04-03 | 19.49 | 12.34%
12279 | MIRORÓS (MANOEL NOVAIS) | 501.82 | 158 | 19.52 | 12.35% | 2014-04-02 | 19.52 | 12.35%
12279 | MIRORÓS (MANOEL NOVAIS) | 501.83 | 158 | 19.54 | 12.37% | 2014-04-01 | 19.54 | 12.37%
12279 | MIRORÓS (MANOEL NOVAIS) | 501.84 | 158 | 19.56 | 12.38% | 2014-03-31 | 19.56 | 12.38%
12279 | MIRORÓS (MANOEL NOVAIS) | 501.85 | 158 | 19.59 | 12.4% | 2014-03-30 | 19.59 | 12.4%
12279 | MIRORÓS (MANOEL NOVAIS) | 501.86 | 158 | 19.61 | 12.41% | 2014-03-29 | 19.61 | 12.41%
12279 | MIRORÓS (MANOEL NOVAIS) | 501.87 | 158 | 19.64 | 12.43% | 2014-03-28 | 19.64 | 12.43%
12279 | MIRORÓS (MANOEL NOVAIS) | 501.88 | 158 | 19.66 | 12.44% | 2014-03-27 | 19.66 | 12.44%
12279 | MIRORÓS (MANOEL NOVAIS) | 501.9 | 158 | 19.71 | 12.47% | 2014-03-26 | 19.71 | 12.47%
12279 | MIRORÓS (MANOEL NOVAIS) | 501.91 | 158 | 19.73 | 12.49% | 2014-03-25 | 19.73 | 12.49%
12279 | MIRORÓS (MANOEL NOVAIS) | 501.92 | 158 | 19.75 | 12.5% | 2014-03-24 | 19.75 | 12.5%
12279 | MIRORÓS (MANOEL NOVAIS) | 501.93 | 158 | 19.78 | 12.52% | 2014-03-23 | 19.78 | 12.52%
12279 | MIRORÓS (MANOEL NOVAIS) | 501.94 | 158 | 19.8 | 12.53% | 2014-03-22 | 19.8 | 12.53%
12279 | MIRORÓS (MANOEL NOVAIS) | 501.95 | 158 | 19.83 | 12.55% | 2014-03-21 | 19.83 | 12.55%
12279 | MIRORÓS (MANOEL NOVAIS) | 501.96 | 158 | 19.85 | 12.56% | 2014-03-20 | 19.85 | 12.56%
12279 | MIRORÓS (MANOEL NOVAIS) | 501.97 | 158 | 19.87 | 12.58% | 2014-03-19 | 19.87 | 12.58%
12279 | MIRORÓS (MANOEL NOVAIS) | 501.98 | 158 | 19.9 | 12.59% | 2014-03-18 | 19.9 | 12.59%
12279 | MIRORÓS (MANOEL NOVAIS) | 501.99 | 158 | 19.92 | 12.61% | 2014-03-17 | 19.92 | 12.61%
12279 | MIRORÓS (MANOEL NOVAIS) | 502 | 158 | 19.95 | 12.63% | 2014-03-16 | 19.95 | 12.63%
12279 | MIRORÓS (MANOEL NOVAIS) | 502.01 | 158 | 19.97 | 12.64% | 2014-03-15 | 19.97 | 12.64%
12279 | MIRORÓS (MANOEL NOVAIS) | 502.02 | 158 | 19.99 | 12.65% | 2014-03-14 | 19.99 | 12.65%
12279 | MIRORÓS (MANOEL NOVAIS) | 502.04 | 158 | 20.04 | 12.68% | 2014-03-13 | 20.04 | 12.68%
12279 | MIRORÓS (MANOEL NOVAIS) | 502.06 | 158 | 20.09 | 12.72% | 2014-03-12 | 20.09 | 12.72%
12279 | MIRORÓS (MANOEL NOVAIS) | 502.07 | 158 | 20.11 | 12.73% | 2014-03-11 | 20.11 | 12.73%
12279 | MIRORÓS (MANOEL NOVAIS) | 502.08 | 158 | 20.14 | 12.75% | 2014-03-10 | 20.14 | 12.75%
12279 | MIRORÓS (MANOEL NOVAIS) | 502.1 | 158 | 20.19 | 12.78% | 2014-03-09 | 20.19 | 12.78%
12279 | MIRORÓS (MANOEL NOVAIS) | 502.1 | 158 | 20.19 | 12.78% | 2014-03-08 | 20.19 | 12.78%
12279 | MIRORÓS (MANOEL NOVAIS) | 502.19 | 158 | 20.19 | 12.78% | 2014-03-07 | 20.19 | 12.78%
12279 | MIRORÓS (MANOEL NOVAIS) | 502.1 | 158 | 20.19 | 12.78% | 2014-03-06 | 20.19 | 12.78%
12279 | MIRORÓS (MANOEL NOVAIS) | 502.1 | 158 | 20.19 | 12.78% | 2014-03-05 | 20.19 | 12.78%
12279 | MIRORÓS (MANOEL NOVAIS) | 502.1 | 158 | 20.19 | 12.78% | 2014-03-04 | 20.19 | 12.78%
12279 | MIRORÓS (MANOEL NOVAIS) | 502.09 | 158 | 20.16 | 12.76% | 2014-03-03 | 20.16 | 12.76%
12279 | MIRORÓS (MANOEL NOVAIS) | 502.08 | 158 | 20.14 | 12.75% | 2014-03-02 | 20.14 | 12.75%
12279 | MIRORÓS (MANOEL NOVAIS) | 501.98 | 158 | 19.9 | 12.59% | 2014-03-01 | 19.9 | 12.59%
12279 | MIRORÓS (MANOEL NOVAIS) | 502.02 | 158 | 19.99 | 12.65% | 2014-02-28 | 19.99 | 12.65%
12279 | MIRORÓS (MANOEL NOVAIS) | 502.03 | 158 | 20.02 | 12.67% | 2014-02-27 | 20.02 | 12.67%
12279 | MIRORÓS (MANOEL NOVAIS) | 502.04 | 158 | 20.04 | 12.68% | 2014-02-26 | 20.04 | 12.68%
12279 | MIRORÓS (MANOEL NOVAIS) | 502.06 | 158 | 20.09 | 12.72% | 2014-02-25 | 20.09 | 12.72%
12279 | MIRORÓS (MANOEL NOVAIS) | 502.07 | 158 | 20.11 | 12.73% | 2014-02-24 | 20.11 | 12.73%
12279 | MIRORÓS (MANOEL NOVAIS) | 502.08 | 158 | 20.14 | 12.75% | 2014-02-23 | 20.14 | 12.75%
12279 | MIRORÓS (MANOEL NOVAIS) | 502.08 | 158 | 20.14 | 12.75% | 2014-02-22 | 20.14 | 12.75%
12279 | MIRORÓS (MANOEL NOVAIS) | 502.09 | 158 | 20.16 | 12.76% | 2014-02-21 | 20.16 | 12.76%
12279 | MIRORÓS (MANOEL NOVAIS) | 502.09 | 158 | 20.16 | 12.76% | 2014-02-20 | 20.16 | 12.76%
12279 | MIRORÓS (MANOEL NOVAIS) | 502.09 | 158 | 20.16 | 12.76% | 2014-02-19 | 20.16 | 12.76%
12279 | MIRORÓS (MANOEL NOVAIS) | 502.09 | 158 | 20.16 | 12.76% | 2014-02-18 | 20.16 | 12.76%
12279 | MIRORÓS (MANOEL NOVAIS) | 502.09 | 158 | 20.16 | 12.76% | 2014-02-17 | 20.16 | 12.76%
12279 | MIRORÓS (MANOEL NOVAIS) | 502.09 | 158 | 20.16 | 12.76% | 2014-02-16 | 20.16 | 12.76%
12279 | MIRORÓS (MANOEL NOVAIS) | 502.1 | 158 | 20.19 | 12.78% | 2014-02-15 | 20.19 | 12.78%
12279 | MIRORÓS (MANOEL NOVAIS) | 502.12 | 158 | 20.23 | 12.8% | 2014-02-14 | 20.23 | 12.8%
12279 | MIRORÓS (MANOEL NOVAIS) | 502.14 | 158 | 20.28 | 12.84% | 2014-02-13 | 20.28 | 12.84%
12279 | MIRORÓS (MANOEL NOVAIS) | 502.14 | 158 | 20.28 | 12.84% | 2014-02-12 | 20.28 | 12.84%
12279 | MIRORÓS (MANOEL NOVAIS) | 502.16 | 158 | 20.33 | 12.87% | 2014-02-11 | 20.33 | 12.87%
12279 | MIRORÓS (MANOEL NOVAIS) | 502.16 | 158 | 20.33 | 12.87% | 2014-02-10 | 20.33 | 12.87%
12279 | MIRORÓS (MANOEL NOVAIS) | 502.18 | 158 | 20.38 | 12.9% | 2014-02-09 | 20.38 | 12.9%
12279 | MIRORÓS (MANOEL NOVAIS) | 502.18 | 158 | 20.38 | 12.9% | 2014-02-08 | 20.38 | 12.9%
12279 | MIRORÓS (MANOEL NOVAIS) | 502.2 | 158 | 20.43 | 12.93% | 2014-02-07 | 20.43 | 12.93%
12279 | MIRORÓS (MANOEL NOVAIS) | 502.2 | 158 | 20.43 | 12.93% | 2014-02-06 | 20.43 | 12.93%
12279 | MIRORÓS (MANOEL NOVAIS) | 502.22 | 158 | 20.48 | 12.96% | 2014-02-05 | 20.48 | 12.96%
12279 | MIRORÓS (MANOEL NOVAIS) | 502.22 | 158 | 20.48 | 12.96% | 2014-02-04 | 20.48 | 12.96%
12279 | MIRORÓS (MANOEL NOVAIS) | 502.23 | 158 | 20.5 | 12.97% | 2014-02-03 | 20.5 | 12.97%
12279 | MIRORÓS (MANOEL NOVAIS) | 502.24 | 158 | 20.52 | 12.99% | 2014-02-02 | 20.52 | 12.99%
12279 | MIRORÓS (MANOEL NOVAIS) | 502.25 | 158 | 20.55 | 13.01% | 2014-02-01 | 20.55 | 13.01%
12279 | MIRORÓS (MANOEL NOVAIS) | 502.25 | 158 | 20.55 | 13.01% | 2014-01-31 | 20.55 | 13.01%
12279 | MIRORÓS (MANOEL NOVAIS) | 502.26 | 158 | 20.57 | 13.02% | 2014-01-30 | 20.57 | 13.02%
12279 | MIRORÓS (MANOEL NOVAIS) | 502.28 | 158 | 20.62 | 13.05% | 2014-01-29 | 20.62 | 13.05%
12279 | MIRORÓS (MANOEL NOVAIS) | 502.29 | 158 | 20.65 | 13.07% | 2014-01-28 | 20.65 | 13.07%
12279 | MIRORÓS (MANOEL NOVAIS) | 502.29 | 158 | 20.65 | 13.07% | 2014-01-27 | 20.65 | 13.07%
12279 | MIRORÓS (MANOEL NOVAIS) | 502.3 | 158 | 20.67 | 13.08% | 2014-01-26 | 20.67 | 13.08%
12279 | MIRORÓS (MANOEL NOVAIS) | 502.3 | 158 | 20.67 | 13.08% | 2014-01-25 | 20.67 | 13.08%
12279 | MIRORÓS (MANOEL NOVAIS) | 502.3 | 158 | 20.67 | 13.08% | 2014-01-24 | 20.67 | 13.08%
12279 | MIRORÓS (MANOEL NOVAIS) | 502.3 | 158 | 20.67 | 13.08% | 2014-01-23 | 20.67 | 13.08%
12279 | MIRORÓS (MANOEL NOVAIS) | 502.31 | 158 | 20.7 | 13.1% | 2014-01-22 | 20.7 | 13.1%
12279 | MIRORÓS (MANOEL NOVAIS) | 502.31 | 158 | 20.7 | 13.1% | 2014-01-21 | 20.7 | 13.1%
12279 | MIRORÓS (MANOEL NOVAIS) | 502.31 | 158 | 20.7 | 13.1% | 2014-01-20 | 20.7 | 13.1%
12279 | MIRORÓS (MANOEL NOVAIS) | 502.31 | 158 | 20.7 | 13.1% | 2014-01-19 | 20.7 | 13.1%
12279 | MIRORÓS (MANOEL NOVAIS) | 502.31 | 158 | 20.7 | 13.1% | 2014-01-18 | 20.7 | 13.1%
12279 | MIRORÓS (MANOEL NOVAIS) | 502.31 | 158 | 20.7 | 13.1% | 2014-01-17 | 20.7 | 13.1%
12279 | MIRORÓS (MANOEL NOVAIS) | 502.3 | 158 | 20.67 | 13.08% | 2014-01-16 | 20.67 | 13.08%
12279 | MIRORÓS (MANOEL NOVAIS) | 502.3 | 158 | 20.67 | 13.08% | 2014-01-15 | 20.67 | 13.08%
12279 | MIRORÓS (MANOEL NOVAIS) | 502.3 | 158 | 20.67 | 13.08% | 2014-01-14 | 20.67 | 13.08%
12279 | MIRORÓS (MANOEL NOVAIS) | 502.29 | 158 | 20.65 | 13.07% | 2014-01-13 | 20.65 | 13.07%
12279 | MIRORÓS (MANOEL NOVAIS) | 502.28 | 158 | 20.62 | 13.05% | 2014-01-12 | 20.62 | 13.05%
12279 | MIRORÓS (MANOEL NOVAIS) | 502.27 | 158 | 20.6 | 13.04% | 2014-01-11 | 20.6 | 13.04%
12279 | MIRORÓS (MANOEL NOVAIS) | 502.26 | 158 | 20.57 | 13.02% | 2014-01-10 | 20.57 | 13.02%
12279 | MIRORÓS (MANOEL NOVAIS) | 502.25 | 158 | 20.55 | 13.01% | 2014-01-09 | 20.55 | 13.01%
12279 | MIRORÓS (MANOEL NOVAIS) | 502.24 | 158 | 20.52 | 12.99% | 2014-01-08 | 20.52 | 12.99%
12279 | MIRORÓS (MANOEL NOVAIS) | 502.23 | 158 | 20.5 | 12.97% | 2014-01-07 | 20.5 | 12.97%
12279 | MIRORÓS (MANOEL NOVAIS) | 502.2 | 158 | 20.43 | 12.93% | 2014-01-06 | 20.43 | 12.93%
12279 | MIRORÓS (MANOEL NOVAIS) | 502.17 | 158 | 20.35 | 12.88% | 2014-01-05 | 20.35 | 12.88%
12279 | MIRORÓS (MANOEL NOVAIS) | 502.13 | 158 | 20.26 | 12.82% | 2014-01-04 | 20.26 | 12.82%
12279 | MIRORÓS (MANOEL NOVAIS) | 502.07 | 158 | 20.11 | 12.73% | 2014-01-03 | 20.11 | 12.73%
12279 | MIRORÓS (MANOEL NOVAIS) | 502.01 | 158 | 19.97 | 12.64% | 2014-01-02 | 19.97 | 12.64%
12279 | MIRORÓS (MANOEL NOVAIS) | 501.93 | 158 | 19.78 | 12.52% | 2014-01-01 | 19.78 | 12.52%
12279 | MIRORÓS (MANOEL NOVAIS) | 501.8 | 158 | 19.47 | 12.32% | 2013-12-31 | 19.47 | 12.32%
12279 | MIRORÓS (MANOEL NOVAIS) | 501.64 | 158 | 19.09 | 12.08% | 2013-12-30 | 19.09 | 12.08%
12279 | MIRORÓS (MANOEL NOVAIS) | 501.36 | 158 | 18.45 | 11.68% | 2013-12-29 | 18.45 | 11.68%
12279 | MIRORÓS (MANOEL NOVAIS) | 500.85 | 158 | 17.31 | 10.96% | 2013-12-28 | 17.31 | 10.96%
12279 | MIRORÓS (MANOEL NOVAIS) | 500.62 | 158 | 16.8 | 10.63% | 2013-12-27 | 16.8 | 10.63%
12279 | MIRORÓS (MANOEL NOVAIS) | 500.45 | 158 | 16.44 | 10.41% | 2013-12-26 | 16.44 | 10.41%
12279 | MIRORÓS (MANOEL NOVAIS) | 500.1 | 158 | 15.71 | 9.94% | 2013-12-25 | 15.71 | 9.94%
12279 | MIRORÓS (MANOEL NOVAIS) | 499.45 | 158 | 14.4 | 9.11% | 2013-12-24 | 14.4 | 9.11%
12279 | MIRORÓS (MANOEL NOVAIS) | 498.75 | 158 | 13.07 | 8.27% | 2013-12-23 | 13.07 | 8.27%
12279 | MIRORÓS (MANOEL NOVAIS) | 498.05 | 158 | 11.83 | 7.49% | 2013-12-22 | 11.83 | 7.49%
12279 | MIRORÓS (MANOEL NOVAIS) | 497.66 | 158 | 11.17 | 7.07% | 2013-12-21 | 11.17 | 7.07%
12279 | MIRORÓS (MANOEL NOVAIS) | 497.36 | 158 | 10.68 | 6.76% | 2013-12-20 | 10.68 | 6.76%
12279 | MIRORÓS (MANOEL NOVAIS) | 497.16 | 158 | 10.37 | 6.56% | 2013-12-19 | 10.37 | 6.56%
12279 | MIRORÓS (MANOEL NOVAIS) | 497.05 | 158 | 10.2 | 6.46% | 2013-12-18 | 10.2 | 6.46%
12279 | MIRORÓS (MANOEL NOVAIS) | 497 | 158 | 10.12 | 6.41% | 2013-12-17 | 10.12 | 6.41%
12279 | MIRORÓS (MANOEL NOVAIS) | 496.96 | 158 | 10.06 | 6.37% | 2013-12-16 | 10.06 | 6.37%
12279 | MIRORÓS (MANOEL NOVAIS) | 496.84 | 158 | 9.88 | 6.25% | 2013-12-15 | 9.88 | 6.25%
12279 | MIRORÓS (MANOEL NOVAIS) | 496.84 | 158 | 9.88 | 6.25% | 2013-12-14 | 9.88 | 6.25%
12279 | MIRORÓS (MANOEL NOVAIS) | 496.83 | 158 | 9.86 | 6.24% | 2013-12-13 | 9.86 | 6.24%
12279 | MIRORÓS (MANOEL NOVAIS) | 496.82 | 158 | 9.85 | 6.23% | 2013-12-12 | 9.85 | 6.23%
12279 | MIRORÓS (MANOEL NOVAIS) | 496.82 | 158 | 9.85 | 6.23% | 2013-12-11 | 9.85 | 6.23%
12279 | MIRORÓS (MANOEL NOVAIS) | 496.82 | 158 | 9.85 | 6.23% | 2013-12-10 | 9.85 | 6.23%
12279 | MIRORÓS (MANOEL NOVAIS) | 496.82 | 158 | 9.85 | 6.23% | 2013-12-09 | 9.85 | 6.23%
12279 | MIRORÓS (MANOEL NOVAIS) | 496.79 | 158 | 9.8 | 6.2% | 2013-12-08 | 9.8 | 6.2%
12279 | MIRORÓS (MANOEL NOVAIS) | 496.76 | 158 | 9.76 | 6.18% | 2013-12-07 | 9.76 | 6.18%
12279 | MIRORÓS (MANOEL NOVAIS) | 496.72 | 158 | 9.7 | 6.14% | 2013-12-06 | 9.7 | 6.14%
12279 | MIRORÓS (MANOEL NOVAIS) | 496.7 | 158 | 9.67 | 6.12% | 2013-12-05 | 9.67 | 6.12%
12279 | MIRORÓS (MANOEL NOVAIS) | 496.7 | 158 | 9.67 | 6.12% | 2013-12-04 | 9.67 | 6.12%
12279 | MIRORÓS (MANOEL NOVAIS) | 496.67 | 158 | 9.62 | 6.09% | 2013-12-03 | 9.62 | 6.09%
12279 | MIRORÓS (MANOEL NOVAIS) | 496.68 | 158 | 9.64 | 6.1% | 2013-12-02 | 9.64 | 6.1%
12279 | MIRORÓS (MANOEL NOVAIS) | 496.68 | 158 | 9.64 | 6.1% | 2013-12-01 | 9.64 | 6.1%
12279 | MIRORÓS (MANOEL NOVAIS) | 496.68 | 158 | 9.64 | 6.1% | 2013-11-30 | 9.64 | 6.1%
12279 | MIRORÓS (MANOEL NOVAIS) | 496.65 | 158 | 9.59 | 6.07% | 2013-11-29 | 9.59 | 6.07%
12279 | MIRORÓS (MANOEL NOVAIS) | 496.62 | 158 | 9.55 | 6.04% | 2013-11-28 | 9.55 | 6.04%
12279 | MIRORÓS (MANOEL NOVAIS) | 496.55 | 158 | 9.45 | 5.98% | 2013-11-27 | 9.45 | 5.98%
12279 | MIRORÓS (MANOEL NOVAIS) | 496.54 | 158 | 9.43 | 5.97% | 2013-11-26 | 9.43 | 5.97%
12279 | MIRORÓS (MANOEL NOVAIS) | 496.51 | 158 | 9.39 | 5.94% | 2013-11-25 | 9.39 | 5.94%
12279 | MIRORÓS (MANOEL NOVAIS) | 496.5 | 158 | 9.37 | 5.93% | 2013-11-24 | 9.37 | 5.93%
12279 | MIRORÓS (MANOEL NOVAIS) | 496.49 | 158 | 9.36 | 5.92% | 2013-11-23 | 9.36 | 5.92%
12279 | MIRORÓS (MANOEL NOVAIS) | 496.51 | 158 | 9.39 | 5.94% | 2013-11-22 | 9.39 | 5.94%
12279 | MIRORÓS (MANOEL NOVAIS) | 496.51 | 158 | 9.39 | 5.94% | 2013-11-21 | 9.39 | 5.94%
12279 | MIRORÓS (MANOEL NOVAIS) | 496.52 | 158 | 9.4 | 5.95% | 2013-11-20 | 9.4 | 5.95%
12279 | MIRORÓS (MANOEL NOVAIS) | 496.52 | 158 | 9.4 | 5.95% | 2013-11-19 | 9.4 | 5.95%
12279 | MIRORÓS (MANOEL NOVAIS) | 496.53 | 158 | 9.42 | 5.96% | 2013-11-18 | 9.42 | 5.96%
12279 | MIRORÓS (MANOEL NOVAIS) | 496.53 | 158 | 9.42 | 5.96% | 2013-11-17 | 9.42 | 5.96%
12279 | MIRORÓS (MANOEL NOVAIS) | 496.54 | 158 | 9.43 | 5.97% | 2013-11-16 | 9.43 | 5.97%
12279 | MIRORÓS (MANOEL NOVAIS) | 496.54 | 158 | 9.43 | 5.97% | 2013-11-15 | 9.43 | 5.97%
12279 | MIRORÓS (MANOEL NOVAIS) | 496.55 | 158 | 9.45 | 5.98% | 2013-11-14 | 9.45 | 5.98%
12279 | MIRORÓS (MANOEL NOVAIS) | 496.55 | 158 | 9.45 | 5.98% | 2013-11-13 | 9.45 | 5.98%
12279 | MIRORÓS (MANOEL NOVAIS) | 496.55 | 158 | 9.45 | 5.98% | 2013-11-12 | 9.45 | 5.98%
12279 | MIRORÓS (MANOEL NOVAIS) | 496.55 | 158 | 9.45 | 5.98% | 2013-11-11 | 9.45 | 5.98%
12279 | MIRORÓS (MANOEL NOVAIS) | 496.55 | 158 | 9.45 | 5.98% | 2013-11-10 | 9.45 | 5.98%
12279 | MIRORÓS (MANOEL NOVAIS) | 496.55 | 158 | 9.45 | 5.98% | 2013-11-09 | 9.45 | 5.98%
12279 | MIRORÓS (MANOEL NOVAIS) | 496.54 | 158 | 9.43 | 5.97% | 2013-11-08 | 9.43 | 5.97%
12279 | MIRORÓS (MANOEL NOVAIS) | 496.54 | 158 | 9.43 | 5.97% | 2013-11-07 | 9.43 | 5.97%
12279 | MIRORÓS (MANOEL NOVAIS) | 496.54 | 158 | 9.43 | 5.97% | 2013-11-06 | 9.43 | 5.97%
12279 | MIRORÓS (MANOEL NOVAIS) | 496.53 | 158 | 9.42 | 5.96% | 2013-11-05 | 9.42 | 5.96%
12279 | MIRORÓS (MANOEL NOVAIS) | 496.54 | 158 | 9.43 | 5.97% | 2013-11-04 | 9.43 | 5.97%
12279 | MIRORÓS (MANOEL NOVAIS) | 496.55 | 158 | 9.45 | 5.98% | 2013-11-03 | 9.45 | 5.98%
12279 | MIRORÓS (MANOEL NOVAIS) | 496.55 | 158 | 9.45 | 5.98% | 2013-11-02 | 9.45 | 5.98%
12279 | MIRORÓS (MANOEL NOVAIS) | 496.56 | 158 | 9.46 | 5.99% | 2013-11-01 | 9.46 | 5.99%
12279 | MIRORÓS (MANOEL NOVAIS) | 496.56 | 158 | 9.46 | 5.99% | 2013-10-31 | 9.46 | 5.99%
12279 | MIRORÓS (MANOEL NOVAIS) | 496.57 | 158 | 9.47 | 5.99% | 2013-10-30 | 9.47 | 5.99%
12279 | MIRORÓS (MANOEL NOVAIS) | 496.57 | 158 | 9.47 | 5.99% | 2013-10-29 | 9.47 | 5.99%
12279 | MIRORÓS (MANOEL NOVAIS) | 496.57 | 158 | 9.47 | 5.99% | 2013-10-28 | 9.47 | 5.99%
12279 | MIRORÓS (MANOEL NOVAIS) | 496.58 | 158 | 9.49 | 6.01% | 2013-10-27 | 9.49 | 6.01%
12279 | MIRORÓS (MANOEL NOVAIS) | 496.58 | 158 | 9.49 | 6.01% | 2013-10-26 | 9.49 | 6.01%
12279 | MIRORÓS (MANOEL NOVAIS) | 496.58 | 158 | 9.49 | 6.01% | 2013-10-25 | 9.49 | 6.01%
12279 | MIRORÓS (MANOEL NOVAIS) | 496.59 | 158 | 9.5 | 6.01% | 2013-10-24 | 9.5 | 6.01%
12279 | MIRORÓS (MANOEL NOVAIS) | 496.59 | 158 | 9.5 | 6.01% | 2013-10-23 | 9.5 | 6.01%
12279 | MIRORÓS (MANOEL NOVAIS) | 496.59 | 158 | 9.5 | 6.01% | 2013-10-22 | 9.5 | 6.01%
12279 | MIRORÓS (MANOEL NOVAIS) | 496.58 | 158 | 9.49 | 6.01% | 2013-10-21 | 9.49 | 6.01%
12279 | MIRORÓS (MANOEL NOVAIS) | 496.56 | 158 | 9.46 | 5.99% | 2013-10-20 | 9.46 | 5.99%
12279 | MIRORÓS (MANOEL NOVAIS) | 496.56 | 158 | 9.46 | 5.99% | 2013-10-19 | 9.46 | 5.99%
12279 | MIRORÓS (MANOEL NOVAIS) | 496.56 | 158 | 9.46 | 5.99% | 2013-10-18 | 9.46 | 5.99%
12279 | MIRORÓS (MANOEL NOVAIS) | 496.56 | 158 | 9.46 | 5.99% | 2013-10-17 | 9.46 | 5.99%
12279 | MIRORÓS (MANOEL NOVAIS) | 496.57 | 158 | 9.47 | 5.99% | 2013-10-16 | 9.47 | 5.99%
12279 | MIRORÓS (MANOEL NOVAIS) | 496.57 | 158 | 9.47 | 5.99% | 2013-10-15 | 9.47 | 5.99%
12279 | MIRORÓS (MANOEL NOVAIS) | 496.58 | 158 | 9.49 | 6.01% | 2013-10-14 | 9.49 | 6.01%
12279 | MIRORÓS (MANOEL NOVAIS) | 496.58 | 158 | 9.49 | 6.01% | 2013-10-13 | 9.49 | 6.01%
12279 | MIRORÓS (MANOEL NOVAIS) | 496.58 | 158 | 9.49 | 6.01% | 2013-10-12 | 9.49 | 6.01%
12279 | MIRORÓS (MANOEL NOVAIS) | 496.59 | 158 | 9.5 | 6.01% | 2013-10-11 | 9.5 | 6.01%
12279 | MIRORÓS (MANOEL NOVAIS) | 496.6 | 158 | 9.52 | 6.03% | 2013-10-10 | 9.52 | 6.03%
12279 | MIRORÓS (MANOEL NOVAIS) | 496.6 | 158 | 9.52 | 6.03% | 2013-10-09 | 9.52 | 6.03%
12279 | MIRORÓS (MANOEL NOVAIS) | 496.6 | 158 | 9.52 | 6.03% | 2013-10-08 | 9.52 | 6.03%
12279 | MIRORÓS (MANOEL NOVAIS) | 496.62 | 158 | 9.55 | 6.04% | 2013-10-07 | 9.55 | 6.04%
12279 | MIRORÓS (MANOEL NOVAIS) | 496.62 | 158 | 9.55 | 6.04% | 2013-10-06 | 9.55 | 6.04%
12279 | MIRORÓS (MANOEL NOVAIS) | 496.63 | 158 | 9.56 | 6.05% | 2013-10-05 | 9.56 | 6.05%
12279 | MIRORÓS (MANOEL NOVAIS) | 496.63 | 158 | 9.56 | 6.05% | 2013-10-04 | 9.56 | 6.05%
12279 | MIRORÓS (MANOEL NOVAIS) | 496.64 | 158 | 9.58 | 6.06% | 2013-10-03 | 9.58 | 6.06%
12279 | MIRORÓS (MANOEL NOVAIS) | 496.64 | 158 | 9.58 | 6.06% | 2013-10-02 | 9.58 | 6.06%
12279 | MIRORÓS (MANOEL NOVAIS) | 496.65 | 158 | 9.59 | 6.07% | 2013-10-01 | 9.59 | 6.07%
12279 | MIRORÓS (MANOEL NOVAIS) | 496.65 | 158 | 9.59 | 6.07% | 2013-09-30 | 9.59 | 6.07%
12279 | MIRORÓS (MANOEL NOVAIS) | 496.65 | 158 | 9.59 | 6.07% | 2013-09-29 | 9.59 | 6.07%
12279 | MIRORÓS (MANOEL NOVAIS) | 496.66 | 158 | 9.61 | 6.08% | 2013-09-28 | 9.61 | 6.08%
12279 | MIRORÓS (MANOEL NOVAIS) | 496.67 | 158 | 9.62 | 6.09% | 2013-09-27 | 9.62 | 6.09%
12279 | MIRORÓS (MANOEL NOVAIS) | 496.68 | 158 | 9.64 | 6.1% | 2013-09-26 | 9.64 | 6.1%
12279 | MIRORÓS (MANOEL NOVAIS) | 496.69 | 158 | 9.65 | 6.11% | 2013-09-25 | 9.65 | 6.11%
12279 | MIRORÓS (MANOEL NOVAIS) | 496.69 | 158 | 9.65 | 6.11% | 2013-09-24 | 9.65 | 6.11%
12279 | MIRORÓS (MANOEL NOVAIS) | 496.69 | 158 | 9.65 | 6.11% | 2013-09-23 | 9.65 | 6.11%
12279 | MIRORÓS (MANOEL NOVAIS) | 496.69 | 158 | 9.65 | 6.11% | 2013-09-22 | 9.65 | 6.11%
12279 | MIRORÓS (MANOEL NOVAIS) | 496.7 | 158 | 9.67 | 6.12% | 2013-09-21 | 9.67 | 6.12%
12279 | MIRORÓS (MANOEL NOVAIS) | 496.7 | 158 | 9.67 | 6.12% | 2013-09-20 | 9.67 | 6.12%
12279 | MIRORÓS (MANOEL NOVAIS) | 496.7 | 158 | 9.67 | 6.12% | 2013-09-19 | 9.67 | 6.12%
12279 | MIRORÓS (MANOEL NOVAIS) | 496.7 | 158 | 9.67 | 6.12% | 2013-09-18 | 9.67 | 6.12%
12279 | MIRORÓS (MANOEL NOVAIS) | 496.7 | 158 | 9.67 | 6.12% | 2013-09-17 | 9.67 | 6.12%
12279 | MIRORÓS (MANOEL NOVAIS) | 496.7 | 158 | 9.67 | 6.12% | 2013-09-16 | 9.67 | 6.12%
12279 | MIRORÓS (MANOEL NOVAIS) | 496.7 | 158 | 9.67 | 6.12% | 2013-09-15 | 9.67 | 6.12%
12279 | MIRORÓS (MANOEL NOVAIS) | 496.7 | 158 | 9.67 | 6.12% | 2013-09-14 | 9.67 | 6.12%
12279 | MIRORÓS (MANOEL NOVAIS) | 496.71 | 158 | 9.68 | 6.13% | 2013-09-13 | 9.68 | 6.13%
12279 | MIRORÓS (MANOEL NOVAIS) | 496.71 | 158 | 9.68 | 6.13% | 2013-09-12 | 9.68 | 6.13%
12279 | MIRORÓS (MANOEL NOVAIS) | 496.72 | 158 | 9.7 | 6.14% | 2013-09-11 | 9.7 | 6.14%
12279 | MIRORÓS (MANOEL NOVAIS) | 496.72 | 158 | 9.7 | 6.14% | 2013-09-10 | 9.7 | 6.14%
12279 | MIRORÓS (MANOEL NOVAIS) | 496.72 | 158 | 9.7 | 6.14% | 2013-09-09 | 9.7 | 6.14%
12279 | MIRORÓS (MANOEL NOVAIS) | 496.72 | 158 | 9.7 | 6.14% | 2013-09-08 | 9.7 | 6.14%
12279 | MIRORÓS (MANOEL NOVAIS) | 496.72 | 158 | 9.7 | 6.14% | 2013-09-07 | 9.7 | 6.14%
12279 | MIRORÓS (MANOEL NOVAIS) | 496.72 | 158 | 9.7 | 6.14% | 2013-09-06 | 9.7 | 6.14%
12279 | MIRORÓS (MANOEL NOVAIS) | 496.72 | 158 | 9.7 | 6.14% | 2013-09-05 | 9.7 | 6.14%
12279 | MIRORÓS (MANOEL NOVAIS) | 496.72 | 158 | 9.7 | 6.14% | 2013-09-04 | 9.7 | 6.14%
12279 | MIRORÓS (MANOEL NOVAIS) | 496.72 | 158 | 9.7 | 6.14% | 2013-09-03 | 9.7 | 6.14%
12279 | MIRORÓS (MANOEL NOVAIS) | 496.72 | 158 | 9.7 | 6.14% | 2013-09-02 | 9.7 | 6.14%
12279 | MIRORÓS (MANOEL NOVAIS) | 496.72 | 158 | 9.7 | 6.14% | 2013-09-01 | 9.7 | 6.14%
12279 | MIRORÓS (MANOEL NOVAIS) | 496.73 | 158 | 9.73 | 6.16% | 2013-08-31 | 9.73 | 6.16%
12279 | MIRORÓS (MANOEL NOVAIS) | 496.73 | 158 | 9.73 | 6.16% | 2013-08-30 | 9.73 | 6.16%
12279 | MIRORÓS (MANOEL NOVAIS) | 496.74 | 158 | 9.73 | 6.16% | 2013-08-29 | 9.73 | 6.16%
12279 | MIRORÓS (MANOEL NOVAIS) | 496.74 | 158 | 9.73 | 6.16% | 2013-08-28 | 9.73 | 6.16%
12279 | MIRORÓS (MANOEL NOVAIS) | 496.74 | 158 | 9.73 | 6.16% | 2013-08-27 | 9.73 | 6.16%
12279 | MIRORÓS (MANOEL NOVAIS) | 496.74 | 158 | 9.73 | 6.16% | 2013-08-26 | 9.73 | 6.16%
12279 | MIRORÓS (MANOEL NOVAIS) | 496.74 | 158 | 9.73 | 6.16% | 2013-08-25 | 9.73 | 6.16%
12279 | MIRORÓS (MANOEL NOVAIS) | 496.75 | 158 | 9.75 | 6.17% | 2013-08-24 | 9.75 | 6.17%
12279 | MIRORÓS (MANOEL NOVAIS) | 496.75 | 158 | 9.75 | 6.17% | 2013-08-23 | 9.75 | 6.17%
12279 | MIRORÓS (MANOEL NOVAIS) | 496.75 | 158 | 9.75 | 6.17% | 2013-08-22 | 9.75 | 6.17%
12279 | MIRORÓS (MANOEL NOVAIS) | 496.75 | 158 | 9.75 | 6.17% | 2013-08-21 | 9.75 | 6.17%
12279 | MIRORÓS (MANOEL NOVAIS) | 496.76 | 158 | 9.76 | 6.18% | 2013-08-20 | 9.76 | 6.18%
12279 | MIRORÓS (MANOEL NOVAIS) | 496.76 | 158 | 9.76 | 6.18% | 2013-08-19 | 9.76 | 6.18%
12279 | MIRORÓS (MANOEL NOVAIS) | 496.76 | 158 | 9.76 | 6.18% | 2013-08-18 | 9.76 | 6.18%
12279 | MIRORÓS (MANOEL NOVAIS) | 496.76 | 158 | 9.76 | 6.18% | 2013-08-17 | 9.76 | 6.18%
12279 | MIRORÓS (MANOEL NOVAIS) | 496.77 | 158 | 9.77 | 6.18% | 2013-08-16 | 9.77 | 6.18%
12279 | MIRORÓS (MANOEL NOVAIS) | 496.78 | 158 | 9.79 | 6.2% | 2013-08-15 | 9.79 | 6.2%
12279 | MIRORÓS (MANOEL NOVAIS) | 496.79 | 158 | 9.8 | 6.2% | 2013-08-14 | 9.8 | 6.2%
12279 | MIRORÓS (MANOEL NOVAIS) | 496.8 | 158 | 9.82 | 6.22% | 2013-08-13 | 9.82 | 6.22%
12279 | MIRORÓS (MANOEL NOVAIS) | 496.81 | 158 | 9.83 | 6.22% | 2013-08-12 | 9.83 | 6.22%
12279 | MIRORÓS (MANOEL NOVAIS) | 496.81 | 158 | 9.83 | 6.22% | 2013-08-11 | 9.83 | 6.22%
12279 | MIRORÓS (MANOEL NOVAIS) | 496.82 | 158 | 9.85 | 6.23% | 2013-08-10 | 9.85 | 6.23%
12279 | MIRORÓS (MANOEL NOVAIS) | 496.82 | 158 | 9.85 | 6.23% | 2013-08-09 | 9.85 | 6.23%
12279 | MIRORÓS (MANOEL NOVAIS) | 496.83 | 158 | 9.86 | 6.24% | 2013-08-08 | 9.86 | 6.24%
12279 | MIRORÓS (MANOEL NOVAIS) | 496.83 | 158 | 9.86 | 6.24% | 2013-08-07 | 9.86 | 6.24%
12279 | MIRORÓS (MANOEL NOVAIS) | 496.84 | 158 | 9.88 | 6.25% | 2013-08-06 | 9.88 | 6.25%
12279 | MIRORÓS (MANOEL NOVAIS) | 496.84 | 158 | 9.88 | 6.25% | 2013-08-05 | 9.88 | 6.25%
12279 | MIRORÓS (MANOEL NOVAIS) | 496.84 | 158 | 9.88 | 6.25% | 2013-08-04 | 9.88 | 6.25%
12279 | MIRORÓS (MANOEL NOVAIS) | 496.84 | 158 | 9.88 | 6.25% | 2013-08-03 | 9.88 | 6.25%
12279 | MIRORÓS (MANOEL NOVAIS) | 496.84 | 158 | 9.88 | 6.25% | 2013-08-02 | 9.88 | 6.25%
12279 | MIRORÓS (MANOEL NOVAIS) | 496.84 | 158 | 9.88 | 6.25% | 2013-08-01 | 9.88 | 6.25%
12279 | MIRORÓS (MANOEL NOVAIS) | 496.84 | 158 | 9.88 | 6.25% | 2013-07-31 | 9.88 | 6.25%
12279 | MIRORÓS (MANOEL NOVAIS) | 496.84 | 158 | 9.88 | 6.25% | 2013-07-30 | 9.88 | 6.25%
12279 | MIRORÓS (MANOEL NOVAIS) | 496.84 | 158 | 9.88 | 6.25% | 2013-07-29 | 9.88 | 6.25%
12279 | MIRORÓS (MANOEL NOVAIS) | 496.84 | 158 | 9.88 | 6.25% | 2013-07-28 | 9.88 | 6.25%
12279 | MIRORÓS (MANOEL NOVAIS) | 496.84 | 158 | 9.88 | 6.25% | 2013-07-27 | 9.88 | 6.25%
12279 | MIRORÓS (MANOEL NOVAIS) | 496.84 | 158 | 9.88 | 6.25% | 2013-07-26 | 9.88 | 6.25%
12279 | MIRORÓS (MANOEL NOVAIS) | 496.84 | 158 | 9.88 | 6.25% | 2013-07-25 | 9.88 | 6.25%
12279 | MIRORÓS (MANOEL NOVAIS) | 496.84 | 158 | 9.88 | 6.25% | 2013-07-24 | 9.88 | 6.25%
12279 | MIRORÓS (MANOEL NOVAIS) | 496.84 | 158 | 9.88 | 6.25% | 2013-07-23 | 9.88 | 6.25%
12279 | MIRORÓS (MANOEL NOVAIS) | 496.86 | 158 | 9.91 | 6.27% | 2013-07-22 | 9.91 | 6.27%
12279 | MIRORÓS (MANOEL NOVAIS) | 496.88 | 158 | 9.94 | 6.29% | 2013-07-21 | 9.94 | 6.29%
12279 | MIRORÓS (MANOEL NOVAIS) | 496.9 | 158 | 9.97 | 6.31% | 2013-07-20 | 9.97 | 6.31%
12279 | MIRORÓS (MANOEL NOVAIS) | 496.91 | 158 | 9.98 | 6.32% | 2013-07-19 | 9.98 | 6.32%
12279 | MIRORÓS (MANOEL NOVAIS) | 496.93 | 158 | 10.01 | 6.34% | 2013-07-18 | 10.01 | 6.34%
12279 | MIRORÓS (MANOEL NOVAIS) | 496.94 | 158 | 10.03 | 6.35% | 2013-07-17 | 10.03 | 6.35%
12279 | MIRORÓS (MANOEL NOVAIS) | 496.94 | 158 | 10.03 | 6.35% | 2013-07-16 | 10.03 | 6.35%
12279 | MIRORÓS (MANOEL NOVAIS) | 496.95 | 158 | 10.04 | 6.35% | 2013-07-15 | 10.04 | 6.35%
12279 | MIRORÓS (MANOEL NOVAIS) | 496.95 | 158 | 10.04 | 6.35% | 2013-07-14 | 10.04 | 6.35%
12279 | MIRORÓS (MANOEL NOVAIS) | 496.95 | 158 | 10.04 | 6.35% | 2013-07-13 | 10.04 | 6.35%
12279 | MIRORÓS (MANOEL NOVAIS) | 496.95 | 158 | 10.04 | 6.35% | 2013-07-12 | 10.04 | 6.35%
12279 | MIRORÓS (MANOEL NOVAIS) | 496.95 | 158 | 10.04 | 6.35% | 2013-07-11 | 10.04 | 6.35%
12279 | MIRORÓS (MANOEL NOVAIS) | 496.94 | 158 | 10.03 | 6.35% | 2013-07-10 | 10.03 | 6.35%
12279 | MIRORÓS (MANOEL NOVAIS) | 496.94 | 158 | 10.03 | 6.35% | 2013-07-09 | 10.03 | 6.35%
12279 | MIRORÓS (MANOEL NOVAIS) | 496.93 | 158 | 10.01 | 6.34% | 2013-07-08 | 10.01 | 6.34%
12279 | MIRORÓS (MANOEL NOVAIS) | 496.93 | 158 | 10.01 | 6.34% | 2013-07-07 | 10.01 | 6.34%
12279 | MIRORÓS (MANOEL NOVAIS) | 496.92 | 158 | 9.98 | 6.32% | 2013-07-06 | 9.98 | 6.32%
12279 | MIRORÓS (MANOEL NOVAIS) | 496.92 | 158 | 9.98 | 6.32% | 2013-07-05 | 9.98 | 6.32%
12279 | MIRORÓS (MANOEL NOVAIS) | 496.92 | 158 | 9.98 | 6.32% | 2013-07-04 | 9.98 | 6.32%
12279 | MIRORÓS (MANOEL NOVAIS) | 496.92 | 158 | 9.98 | 6.32% | 2013-07-03 | 9.98 | 6.32%
12279 | MIRORÓS (MANOEL NOVAIS) | 496.92 | 158 | 9.98 | 6.32% | 2013-07-02 | 9.98 | 6.32%
12279 | MIRORÓS (MANOEL NOVAIS) | 496.91 | 158 | 9.98 | 6.32% | 2013-07-01 | 9.98 | 6.32%
12279 | MIRORÓS (MANOEL NOVAIS) | 496.9 | 158 | 9.97 | 6.31% | 2013-06-30 | 9.97 | 6.31%
12279 | MIRORÓS (MANOEL NOVAIS) | 496.9 | 158 | 9.97 | 6.31% | 2013-06-29 | 9.97 | 6.31%
12279 | MIRORÓS (MANOEL NOVAIS) | 496.9 | 158 | 9.97 | 6.31% | 2013-06-28 | 9.97 | 6.31%
12279 | MIRORÓS (MANOEL NOVAIS) | 496.9 | 158 | 9.97 | 6.31% | 2013-06-27 | 9.97 | 6.31%
12279 | MIRORÓS (MANOEL NOVAIS) | 496.9 | 158 | 9.97 | 6.31% | 2013-06-26 | 9.97 | 6.31%
12279 | MIRORÓS (MANOEL NOVAIS) | 496.9 | 158 | 9.97 | 6.31% | 2013-06-25 | 9.97 | 6.31%
12279 | MIRORÓS (MANOEL NOVAIS) | 496.9 | 158 | 9.97 | 6.31% | 2013-06-24 | 9.97 | 6.31%
12279 | MIRORÓS (MANOEL NOVAIS) | 496.9 | 158 | 9.97 | 6.31% | 2013-06-23 | 9.97 | 6.31%
12279 | MIRORÓS (MANOEL NOVAIS) | 496.9 | 158 | 9.97 | 6.31% | 2013-06-22 | 9.97 | 6.31%
12279 | MIRORÓS (MANOEL NOVAIS) | 496.9 | 158 | 9.97 | 6.31% | 2013-06-21 | 9.97 | 6.31%
12279 | MIRORÓS (MANOEL NOVAIS) | 496.9 | 158 | 9.97 | 6.31% | 2013-06-20 | 9.97 | 6.31%
12279 | MIRORÓS (MANOEL NOVAIS) | 496.9 | 158 | 9.97 | 6.31% | 2013-06-19 | 9.97 | 6.31%
12279 | MIRORÓS (MANOEL NOVAIS) | 496.9 | 158 | 9.97 | 6.31% | 2013-06-18 | 9.97 | 6.31%
12279 | MIRORÓS (MANOEL NOVAIS) | 496.9 | 158 | 9.97 | 6.31% | 2013-06-17 | 9.97 | 6.31%
12279 | MIRORÓS (MANOEL NOVAIS) | 496.9 | 158 | 9.97 | 6.31% | 2013-06-16 | 9.97 | 6.31%
12279 | MIRORÓS (MANOEL NOVAIS) | 496.9 | 158 | 9.97 | 6.31% | 2013-06-15 | 9.97 | 6.31%
12279 | MIRORÓS (MANOEL NOVAIS) | 496.9 | 158 | 9.97 | 6.31% | 2013-06-14 | 9.97 | 6.31%
12279 | MIRORÓS (MANOEL NOVAIS) | 496.9 | 158 | 9.97 | 6.31% | 2013-06-13 | 9.97 | 6.31%
12279 | MIRORÓS (MANOEL NOVAIS) | 496.9 | 158 | 9.97 | 6.31% | 2013-06-12 | 9.97 | 6.31%
12279 | MIRORÓS (MANOEL NOVAIS) | 496.91 | 158 | 9.98 | 6.32% | 2013-06-11 | 9.98 | 6.32%
12279 | MIRORÓS (MANOEL NOVAIS) | 496.91 | 158 | 9.98 | 6.32% | 2013-06-10 | 9.98 | 6.32%
12279 | MIRORÓS (MANOEL NOVAIS) | 496.91 | 158 | 9.98 | 6.32% | 2013-06-09 | 9.98 | 6.32%
12279 | MIRORÓS (MANOEL NOVAIS) | 496.91 | 158 | 9.98 | 6.32% | 2013-06-08 | 9.98 | 6.32%
12279 | MIRORÓS (MANOEL NOVAIS) | 496.91 | 158 | 9.98 | 6.32% | 2013-06-07 | 9.98 | 6.32%
12279 | MIRORÓS (MANOEL NOVAIS) | 496.91 | 158 | 9.98 | 6.32% | 2013-06-06 | 9.98 | 6.32%
12279 | MIRORÓS (MANOEL NOVAIS) | 496.91 | 158 | 9.98 | 6.32% | 2013-06-05 | 9.98 | 6.32%
12279 | MIRORÓS (MANOEL NOVAIS) | 496.91 | 158 | 9.98 | 6.32% | 2013-06-04 | 9.98 | 6.32%
12279 | MIRORÓS (MANOEL NOVAIS) | 496.91 | 158 | 9.98 | 6.32% | 2013-06-03 | 9.98 | 6.32%
12279 | MIRORÓS (MANOEL NOVAIS) | 496.91 | 158 | 9.98 | 6.32% | 2013-06-02 | 9.98 | 6.32%
12279 | MIRORÓS (MANOEL NOVAIS) | 496.91 | 158 | 9.98 | 6.32% | 2013-06-01 | 9.98 | 6.32%
12279 | MIRORÓS (MANOEL NOVAIS) | 496.91 | 158 | 9.98 | 6.32% | 2013-05-31 | 9.98 | 6.32%
12279 | MIRORÓS (MANOEL NOVAIS) | 496.91 | 158 | 9.98 | 6.32% | 2013-05-30 | 9.98 | 6.32%
12279 | MIRORÓS (MANOEL NOVAIS) | 496.91 | 158 | 9.98 | 6.32% | 2013-05-29 | 9.98 | 6.32%
12279 | MIRORÓS (MANOEL NOVAIS) | 496.91 | 158 | 9.98 | 6.32% | 2013-05-28 | 9.98 | 6.32%
12279 | MIRORÓS (MANOEL NOVAIS) | 496.91 | 158 | 9.98 | 6.32% | 2013-05-27 | 9.98 | 6.32%
12279 | MIRORÓS (MANOEL NOVAIS) | 496.91 | 158 | 9.98 | 6.32% | 2013-05-26 | 9.98 | 6.32%
12279 | MIRORÓS (MANOEL NOVAIS) | 496.91 | 158 | 9.98 | 6.32% | 2013-05-25 | 9.98 | 6.32%
12279 | MIRORÓS (MANOEL NOVAIS) | 496.91 | 158 | 9.98 | 6.32% | 2013-05-24 | 9.98 | 6.32%
12279 | MIRORÓS (MANOEL NOVAIS) | 496.91 | 158 | 9.98 | 6.32% | 2013-05-23 | 9.98 | 6.32%
12279 | MIRORÓS (MANOEL NOVAIS) | 496.91 | 158 | 9.98 | 6.32% | 2013-05-22 | 9.98 | 6.32%
12279 | MIRORÓS (MANOEL NOVAIS) | 496.91 | 158 | 9.98 | 6.32% | 2013-05-21 | 9.98 | 6.32%
12279 | MIRORÓS (MANOEL NOVAIS) | 496.91 | 158 | 9.98 | 6.32% | 2013-05-20 | 9.98 | 6.32%
12279 | MIRORÓS (MANOEL NOVAIS) | 496.91 | 158 | 9.98 | 6.32% | 2013-05-19 | 9.98 | 6.32%
12279 | MIRORÓS (MANOEL NOVAIS) | 496.91 | 158 | 9.98 | 6.32% | 2013-05-18 | 9.98 | 6.32%
12279 | MIRORÓS (MANOEL NOVAIS) | 496.91 | 158 | 9.98 | 6.32% | 2013-05-17 | 9.98 | 6.32%
12279 | MIRORÓS (MANOEL NOVAIS) | 496.91 | 158 | 9.98 | 6.32% | 2013-05-16 | 9.98 | 6.32%
12279 | MIRORÓS (MANOEL NOVAIS) | 496.91 | 158 | 9.98 | 6.32% | 2013-05-15 | 9.98 | 6.32%
12279 | MIRORÓS (MANOEL NOVAIS) | 496.91 | 158 | 9.98 | 6.32% | 2013-05-14 | 9.98 | 6.32%
12279 | MIRORÓS (MANOEL NOVAIS) | 496.91 | 158 | 9.98 | 6.32% | 2013-05-13 | 9.98 | 6.32%
12279 | MIRORÓS (MANOEL NOVAIS) | 496.91 | 158 | 9.98 | 6.32% | 2013-05-12 | 9.98 | 6.32%
12279 | MIRORÓS (MANOEL NOVAIS) | 496.91 | 158 | 9.98 | 6.32% | 2013-05-11 | 9.98 | 6.32%
12279 | MIRORÓS (MANOEL NOVAIS) | 496.91 | 158 | 9.98 | 6.32% | 2013-05-10 | 9.98 | 6.32%
12279 | MIRORÓS (MANOEL NOVAIS) | 496.91 | 158 | 9.98 | 6.32% | 2013-05-09 | 9.98 | 6.32%
12279 | MIRORÓS (MANOEL NOVAIS) | 496.91 | 158 | 9.98 | 6.32% | 2013-05-08 | 9.98 | 6.32%
12279 | MIRORÓS (MANOEL NOVAIS) | 496.91 | 158 | 9.98 | 6.32% | 2013-05-07 | 9.98 | 6.32%
12279 | MIRORÓS (MANOEL NOVAIS) | 496.91 | 158 | 9.98 | 6.32% | 2013-05-06 | 9.98 | 6.32%
12279 | MIRORÓS (MANOEL NOVAIS) | 496.91 | 158 | 9.98 | 6.32% | 2013-05-05 | 9.98 | 6.32%
12279 | MIRORÓS (MANOEL NOVAIS) | 496.91 | 158 | 9.98 | 6.32% | 2013-05-04 | 9.98 | 6.32%
12279 | MIRORÓS (MANOEL NOVAIS) | 496.91 | 158 | 9.98 | 6.32% | 2013-05-03 | 9.98 | 6.32%
12279 | MIRORÓS (MANOEL NOVAIS) | 496.91 | 158 | 9.98 | 6.32% | 2013-05-02 | 9.98 | 6.32%
12279 | MIRORÓS (MANOEL NOVAIS) | 496.91 | 158 | 9.98 | 6.32% | 2013-05-01 | 9.98 | 6.32%
12279 | MIRORÓS (MANOEL NOVAIS) | 496.91 | 158 | 9.98 | 6.32% | 2013-04-30 | 9.98 | 6.32%
12279 | MIRORÓS (MANOEL NOVAIS) | 496.91 | 158 | 9.98 | 6.32% | 2013-04-29 | 9.98 | 6.32%
12279 | MIRORÓS (MANOEL NOVAIS) | 496.91 | 158 | 9.98 | 6.32% | 2013-04-28 | 9.98 | 6.32%
12279 | MIRORÓS (MANOEL NOVAIS) | 496.91 | 158 | 9.98 | 6.32% | 2013-04-27 | 9.98 | 6.32%
12279 | MIRORÓS (MANOEL NOVAIS) | 496.91 | 158 | 9.98 | 6.32% | 2013-04-26 | 9.98 | 6.32%
12279 | MIRORÓS (MANOEL NOVAIS) | 496.91 | 158 | 9.98 | 6.32% | 2013-04-25 | 9.98 | 6.32%
12279 | MIRORÓS (MANOEL NOVAIS) | 496.91 | 158 | 9.98 | 6.32% | 2013-04-24 | 9.98 | 6.32%
12279 | MIRORÓS (MANOEL NOVAIS) | 496.91 | 158 | 9.98 | 6.32% | 2013-04-23 | 9.98 | 6.32%
12279 | MIRORÓS (MANOEL NOVAIS) | 496.91 | 158 | 9.98 | 6.32% | 2013-04-22 | 9.98 | 6.32%
12279 | MIRORÓS (MANOEL NOVAIS) | 496.91 | 158 | 9.98 | 6.32% | 2013-04-21 | 9.98 | 6.32%
12279 | MIRORÓS (MANOEL NOVAIS) | 496.91 | 158 | 9.98 | 6.32% | 2013-04-20 | 9.98 | 6.32%
12279 | MIRORÓS (MANOEL NOVAIS) | 496.91 | 158 | 9.98 | 6.32% | 2013-04-19 | 9.98 | 6.32%
12279 | MIRORÓS (MANOEL NOVAIS) | 496.91 | 158 | 9.98 | 6.32% | 2013-04-18 | 9.98 | 6.32%
12279 | MIRORÓS (MANOEL NOVAIS) | 496.9 | 158 | 9.97 | 6.31% | 2013-04-17 | 9.97 | 6.31%
12279 | MIRORÓS (MANOEL NOVAIS) | 496.89 | 158 | 9.95 | 6.3% | 2013-04-16 | 9.95 | 6.3%
12279 | MIRORÓS (MANOEL NOVAIS) | 496.9 | 158 | 9.97 | 6.31% | 2013-04-15 | 9.97 | 6.31%
12279 | MIRORÓS (MANOEL NOVAIS) | 496.9 | 158 | 9.97 | 6.31% | 2013-04-14 | 9.97 | 6.31%
12279 | MIRORÓS (MANOEL NOVAIS) | 496.91 | 158 | 9.98 | 6.32% | 2013-04-13 | 9.98 | 6.32%
12279 | MIRORÓS (MANOEL NOVAIS) | 496.91 | 158 | 9.98 | 6.32% | 2013-04-12 | 9.98 | 6.32%
12279 | MIRORÓS (MANOEL NOVAIS) | 496.92 | 158 | 10 | 6.33% | 2013-04-11 | 10 | 6.33%
12279 | MIRORÓS (MANOEL NOVAIS) | 496.93 | 158 | 10.01 | 6.34% | 2013-04-10 | 10.01 | 6.34%
12279 | MIRORÓS (MANOEL NOVAIS) | 496.94 | 158 | 10.03 | 6.35% | 2013-04-09 | 10.03 | 6.35%
12279 | MIRORÓS (MANOEL NOVAIS) | 496.95 | 158 | 10.04 | 6.35% | 2013-04-08 | 10.04 | 6.35%
12279 | MIRORÓS (MANOEL NOVAIS) | 496.96 | 158 | 10.06 | 6.37% | 2013-04-07 | 10.06 | 6.37%
12279 | MIRORÓS (MANOEL NOVAIS) | 496.97 | 158 | 10.07 | 6.37% | 2013-04-06 | 10.07 | 6.37%
12279 | MIRORÓS (MANOEL NOVAIS) | 496.98 | 158 | 10.09 | 6.39% | 2013-04-05 | 10.09 | 6.39%
12279 | MIRORÓS (MANOEL NOVAIS) | 496.99 | 158 | 10.1 | 6.39% | 2013-04-04 | 10.1 | 6.39%
12279 | MIRORÓS (MANOEL NOVAIS) | 497 | 158 | 10.12 | 6.41% | 2013-04-03 | 10.12 | 6.41%
12279 | MIRORÓS (MANOEL NOVAIS) | 497.01 | 158 | 10.13 | 6.41% | 2013-04-02 | 10.13 | 6.41%
12279 | MIRORÓS (MANOEL NOVAIS) | 497.02 | 158 | 10.15 | 6.42% | 2013-04-01 | 10.15 | 6.42%
12279 | MIRORÓS (MANOEL NOVAIS) | 497.03 | 158 | 10.17 | 6.44% | 2013-03-31 | 10.17 | 6.44%
12279 | MIRORÓS (MANOEL NOVAIS) | 497.04 | 158 | 10.18 | 6.44% | 2013-03-30 | 10.18 | 6.44%
12279 | MIRORÓS (MANOEL NOVAIS) | 497.05 | 158 | 10.2 | 6.46% | 2013-03-29 | 10.2 | 6.46%
12279 | MIRORÓS (MANOEL NOVAIS) | 497 | 158 | 10.12 | 6.41% | 2013-03-28 | 10.12 | 6.41%
12279 | MIRORÓS (MANOEL NOVAIS) | 497.01 | 158 | 10.13 | 6.41% | 2013-03-27 | 10.13 | 6.41%
12279 | MIRORÓS (MANOEL NOVAIS) | 497.02 | 158 | 10.15 | 6.42% | 2013-03-26 | 10.15 | 6.42%
12279 | MIRORÓS (MANOEL NOVAIS) | 497.03 | 158 | 10.17 | 6.44% | 2013-03-25 | 10.17 | 6.44%
12279 | MIRORÓS (MANOEL NOVAIS) | 497.04 | 158 | 10.18 | 6.44% | 2013-03-24 | 10.18 | 6.44%
12279 | MIRORÓS (MANOEL NOVAIS) | 497.04 | 158 | 10.18 | 6.44% | 2013-03-23 | 10.18 | 6.44%
12279 | MIRORÓS (MANOEL NOVAIS) | 497.03 | 158 | 10.17 | 6.44% | 2013-03-22 | 10.17 | 6.44%
12279 | MIRORÓS (MANOEL NOVAIS) | 497.04 | 158 | 10.18 | 6.44% | 2013-03-21 | 10.18 | 6.44%
12279 | MIRORÓS (MANOEL NOVAIS) | 497.05 | 158 | 10.2 | 6.46% | 2013-03-20 | 10.2 | 6.46%
12279 | MIRORÓS (MANOEL NOVAIS) | 497.05 | 158 | 10.2 | 6.46% | 2013-03-19 | 10.2 | 6.46%
12279 | MIRORÓS (MANOEL NOVAIS) | 497.05 | 158 | 10.2 | 6.46% | 2013-03-18 | 10.2 | 6.46%
12279 | MIRORÓS (MANOEL NOVAIS) | 497.03 | 158 | 10.17 | 6.44% | 2013-03-17 | 10.17 | 6.44%
12279 | MIRORÓS (MANOEL NOVAIS) | 497.04 | 158 | 10.18 | 6.44% | 2013-03-16 | 10.18 | 6.44%
12279 | MIRORÓS (MANOEL NOVAIS) | 497.06 | 158 | 10.21 | 6.46% | 2013-03-15 | 10.21 | 6.46%
12279 | MIRORÓS (MANOEL NOVAIS) | 497.07 | 158 | 10.23 | 6.47% | 2013-03-14 | 10.23 | 6.47%
12279 | MIRORÓS (MANOEL NOVAIS) | 497.08 | 158 | 10.24 | 6.48% | 2013-03-13 | 10.24 | 6.48%
12279 | MIRORÓS (MANOEL NOVAIS) | 497.08 | 158 | 10.24 | 6.48% | 2013-03-12 | 10.24 | 6.48%
12279 | MIRORÓS (MANOEL NOVAIS) | 497.09 | 158 | 10.26 | 6.49% | 2013-03-11 | 10.26 | 6.49%
12279 | MIRORÓS (MANOEL NOVAIS) | 497.09 | 158 | 10.26 | 6.49% | 2013-03-10 | 10.26 | 6.49%
12279 | MIRORÓS (MANOEL NOVAIS) | 497.1 | 158 | 10.27 | 6.5% | 2013-03-09 | 10.27 | 6.5%
12279 | MIRORÓS (MANOEL NOVAIS) | 497.11 | 158 | 10.29 | 6.51% | 2013-03-08 | 10.29 | 6.51%
12279 | MIRORÓS (MANOEL NOVAIS) | 497.12 | 158 | 10.3 | 6.52% | 2013-03-07 | 10.3 | 6.52%
12279 | MIRORÓS (MANOEL NOVAIS) | 497.13 | 158 | 10.32 | 6.53% | 2013-03-06 | 10.32 | 6.53%
12279 | MIRORÓS (MANOEL NOVAIS) | 497.14 | 158 | 10.34 | 6.54% | 2013-03-05 | 10.34 | 6.54%
12279 | MIRORÓS (MANOEL NOVAIS) | 497.15 | 158 | 10.35 | 6.55% | 2013-03-04 | 10.35 | 6.55%
12279 | MIRORÓS (MANOEL NOVAIS) | 497.17 | 158 | 10.38 | 6.57% | 2013-03-03 | 10.38 | 6.57%
12279 | MIRORÓS (MANOEL NOVAIS) | 497.18 | 158 | 10.4 | 6.58% | 2013-03-02 | 10.4 | 6.58%
12279 | MIRORÓS (MANOEL NOVAIS) | 497.19 | 158 | 10.41 | 6.59% | 2013-03-01 | 10.41 | 6.59%
12279 | MIRORÓS (MANOEL NOVAIS) | 497.2 | 158 | 10.43 | 6.6% | 2013-02-28 | 10.43 | 6.6%
12279 | MIRORÓS (MANOEL NOVAIS) | 497.21 | 158 | 10.45 | 6.61% | 2013-02-27 | 10.45 | 6.61%
12279 | MIRORÓS (MANOEL NOVAIS) | 497.22 | 158 | 10.46 | 6.62% | 2013-02-26 | 10.46 | 6.62%
12279 | MIRORÓS (MANOEL NOVAIS) | 497.24 | 158 | 10.49 | 6.64% | 2013-02-25 | 10.49 | 6.64%
12279 | MIRORÓS (MANOEL NOVAIS) | 497.26 | 158 | 10.52 | 6.66% | 2013-02-24 | 10.52 | 6.66%
12279 | MIRORÓS (MANOEL NOVAIS) | 497.28 | 158 | 10.56 | 6.68% | 2013-02-23 | 10.56 | 6.68%
12279 | MIRORÓS (MANOEL NOVAIS) | 497.29 | 158 | 10.57 | 6.69% | 2013-02-22 | 10.57 | 6.69%
12279 | MIRORÓS (MANOEL NOVAIS) | 497.3 | 158 | 10.59 | 6.7% | 2013-02-21 | 10.59 | 6.7%
12279 | MIRORÓS (MANOEL NOVAIS) | 497.32 | 158 | 10.62 | 6.72% | 2013-02-20 | 10.62 | 6.72%
12279 | MIRORÓS (MANOEL NOVAIS) | 497.33 | 158 | 10.64 | 6.73% | 2013-02-19 | 10.64 | 6.73%
12279 | MIRORÓS (MANOEL NOVAIS) | 497.34 | 158 | 10.65 | 6.74% | 2013-02-18 | 10.65 | 6.74%
12279 | MIRORÓS (MANOEL NOVAIS) | 497.36 | 158 | 10.68 | 6.76% | 2013-02-17 | 10.68 | 6.76%
12279 | MIRORÓS (MANOEL NOVAIS) | 497.37 | 158 | 10.7 | 6.77% | 2013-02-16 | 10.7 | 6.77%
12279 | MIRORÓS (MANOEL NOVAIS) | 497.38 | 158 | 10.72 | 6.78% | 2013-02-15 | 10.72 | 6.78%
12279 | MIRORÓS (MANOEL NOVAIS) | 497.39 | 158 | 10.73 | 6.79% | 2013-02-14 | 10.73 | 6.79%
12279 | MIRORÓS (MANOEL NOVAIS) | 497.4 | 158 | 10.75 | 6.8% | 2013-02-13 | 10.75 | 6.8%
12279 | MIRORÓS (MANOEL NOVAIS) | 497.41 | 158 | 10.76 | 6.81% | 2013-02-12 | 10.76 | 6.81%
12279 | MIRORÓS (MANOEL NOVAIS) | 497.43 | 158 | 10.8 | 6.84% | 2013-02-11 | 10.8 | 6.84%
12279 | MIRORÓS (MANOEL NOVAIS) | 497.44 | 158 | 10.81 | 6.84% | 2013-02-10 | 10.81 | 6.84%
12279 | MIRORÓS (MANOEL NOVAIS) | 497.45 | 158 | 10.83 | 6.85% | 2013-02-09 | 10.83 | 6.85%
12279 | MIRORÓS (MANOEL NOVAIS) | 497.45 | 158 | 10.83 | 6.85% | 2013-02-08 | 10.83 | 6.85%
12279 | MIRORÓS (MANOEL NOVAIS) | 497.46 | 158 | 10.84 | 6.86% | 2013-02-07 | 10.84 | 6.86%
12279 | MIRORÓS (MANOEL NOVAIS) | 497.48 | 158 | 10.88 | 6.89% | 2013-02-06 | 10.88 | 6.89%
12279 | MIRORÓS (MANOEL NOVAIS) | 497.5 | 158 | 10.91 | 6.91% | 2013-02-05 | 10.91 | 6.91%
12279 | MIRORÓS (MANOEL NOVAIS) | 497.5 | 158 | 10.91 | 6.91% | 2013-02-04 | 10.91 | 6.91%
12279 | MIRORÓS (MANOEL NOVAIS) | 497.51 | 158 | 10.92 | 6.91% | 2013-02-03 | 10.92 | 6.91%
12279 | MIRORÓS (MANOEL NOVAIS) | 497.51 | 158 | 10.92 | 6.91% | 2013-02-02 | 10.92 | 6.91%
12279 | MIRORÓS (MANOEL NOVAIS) | 497.52 | 158 | 10.94 | 6.92% | 2013-02-01 | 10.94 | 6.92%
12279 | MIRORÓS (MANOEL NOVAIS) | 497.51 | 158 | 10.92 | 6.91% | 2013-01-31 | 10.92 | 6.91%
12279 | MIRORÓS (MANOEL NOVAIS) | 497.5 | 158 | 10.91 | 6.91% | 2013-01-30 | 10.91 | 6.91%
12279 | MIRORÓS (MANOEL NOVAIS) | 497.49 | 158 | 10.89 | 6.89% | 2013-01-29 | 10.89 | 6.89%
12279 | MIRORÓS (MANOEL NOVAIS) | 497.47 | 158 | 10.86 | 6.87% | 2013-01-28 | 10.86 | 6.87%
12279 | MIRORÓS (MANOEL NOVAIS) | 497.44 | 158 | 10.81 | 6.84% | 2013-01-27 | 10.81 | 6.84%
12279 | MIRORÓS (MANOEL NOVAIS) | 497.43 | 158 | 10.8 | 6.84% | 2013-01-26 | 10.8 | 6.84%
12279 | MIRORÓS (MANOEL NOVAIS) | 497.42 | 158 | 10.78 | 6.82% | 2013-01-25 | 10.78 | 6.82%
12279 | MIRORÓS (MANOEL NOVAIS) | 497.41 | 158 | 10.76 | 6.81% | 2013-01-24 | 10.76 | 6.81%
12279 | MIRORÓS (MANOEL NOVAIS) | 497.39 | 158 | 10.73 | 6.79% | 2013-01-23 | 10.73 | 6.79%
12279 | MIRORÓS (MANOEL NOVAIS) | 497.36 | 158 | 10.68 | 6.76% | 2013-01-22 | 10.68 | 6.76%
12279 | MIRORÓS (MANOEL NOVAIS) | 497.36 | 158 | 10.68 | 6.76% | 2013-01-21 | 10.68 | 6.76%
12279 | MIRORÓS (MANOEL NOVAIS) | 497.36 | 158 | 10.68 | 6.76% | 2013-01-20 | 10.68 | 6.76%
12279 | MIRORÓS (MANOEL NOVAIS) | 497.33 | 158 | 10.64 | 6.73% | 2013-01-19 | 10.64 | 6.73%
12279 | MIRORÓS (MANOEL NOVAIS) | 497.31 | 158 | 10.6 | 6.71% | 2013-01-18 | 10.6 | 6.71%
12279 | MIRORÓS (MANOEL NOVAIS) | 497.3 | 158 | 10.59 | 6.7% | 2013-01-17 | 10.59 | 6.7%
12279 | MIRORÓS (MANOEL NOVAIS) | 497.3 | 158 | 10.59 | 6.7% | 2013-01-16 | 10.59 | 6.7%
12279 | MIRORÓS (MANOEL NOVAIS) | 497.3 | 158 | 10.59 | 6.7% | 2013-01-15 | 10.59 | 6.7%
12279 | MIRORÓS (MANOEL NOVAIS) | 497.31 | 158 | 10.6 | 6.71% | 2013-01-14 | 10.6 | 6.71%
12279 | MIRORÓS (MANOEL NOVAIS) | 497.32 | 158 | 10.62 | 6.72% | 2013-01-13 | 10.62 | 6.72%
12279 | MIRORÓS (MANOEL NOVAIS) | 497.33 | 158 | 10.64 | 6.73% | 2013-01-12 | 10.64 | 6.73%
12279 | MIRORÓS (MANOEL NOVAIS) | 497.34 | 158 | 10.65 | 6.74% | 2013-01-11 | 10.65 | 6.74%
12279 | MIRORÓS (MANOEL NOVAIS) | 497.35 | 158 | 10.67 | 6.75% | 2013-01-10 | 10.67 | 6.75%
12279 | MIRORÓS (MANOEL NOVAIS) | 497.36 | 158 | 10.68 | 6.76% | 2013-01-09 | 10.68 | 6.76%
12279 | MIRORÓS (MANOEL NOVAIS) | 497.37 | 158 | 10.7 | 6.77% | 2013-01-08 | 10.7 | 6.77%
12279 | MIRORÓS (MANOEL NOVAIS) | 497.38 | 158 | 10.72 | 6.78% | 2013-01-07 | 10.72 | 6.78%
12279 | MIRORÓS (MANOEL NOVAIS) | 497.39 | 158 | 10.73 | 6.79% | 2013-01-06 | 10.73 | 6.79%
12279 | MIRORÓS (MANOEL NOVAIS) | 497.39 | 158 | 10.73 | 6.79% | 2013-01-05 | 10.73 | 6.79%
12279 | MIRORÓS (MANOEL NOVAIS) | 497.4 | 158 | 10.75 | 6.8% | 2013-01-04 | 10.75 | 6.8%
12279 | MIRORÓS (MANOEL NOVAIS) | 497.4 | 158 | 10.75 | 6.8% | 2013-01-03 | 10.75 | 6.8%
12279 | MIRORÓS (MANOEL NOVAIS) | 497.4 | 158 | 10.75 | 6.8% | 2013-01-02 | 10.75 | 6.8%
12279 | MIRORÓS (MANOEL NOVAIS) | 497.41 | 158 | 10.76 | 6.81% | 2013-01-01 | 10.76 | 6.81%
12279 | MIRORÓS (MANOEL NOVAIS) | 497.42 | 158 | 10.78 | 6.82% | 2012-12-31 | 10.78 | 6.82%
12279 | MIRORÓS (MANOEL NOVAIS) | 497.43 | 158 | 10.8 | 6.84% | 2012-12-30 | 10.8 | 6.84%
12279 | MIRORÓS (MANOEL NOVAIS) | 497.45 | 158 | 10.83 | 6.85% | 2012-12-29 | 10.83 | 6.85%
12279 | MIRORÓS (MANOEL NOVAIS) | 497.46 | 158 | 10.84 | 6.86% | 2012-12-28 | 10.84 | 6.86%
12279 | MIRORÓS (MANOEL NOVAIS) | 497.47 | 158 | 10.86 | 6.87% | 2012-12-27 | 10.86 | 6.87%
12279 | MIRORÓS (MANOEL NOVAIS) | 497.49 | 158 | 10.89 | 6.89% | 2012-12-26 | 10.89 | 6.89%
12279 | MIRORÓS (MANOEL NOVAIS) | 497.5 | 158 | 10.91 | 6.91% | 2012-12-25 | 10.91 | 6.91%
12279 | MIRORÓS (MANOEL NOVAIS) | 497.51 | 158 | 10.92 | 6.91% | 2012-12-24 | 10.92 | 6.91%
12279 | MIRORÓS (MANOEL NOVAIS) | 497.53 | 158 | 10.96 | 6.94% | 2012-12-23 | 10.96 | 6.94%
12279 | MIRORÓS (MANOEL NOVAIS) | 497.55 | 158 | 10.99 | 6.96% | 2012-12-22 | 10.99 | 6.96%
12279 | MIRORÓS (MANOEL NOVAIS) | 497.57 | 158 | 11.02 | 6.97% | 2012-12-21 | 11.02 | 6.97%
12279 | MIRORÓS (MANOEL NOVAIS) | 497.59 | 158 | 11.06 | 7% | 2012-12-20 | 11.06 | 7%
12279 | MIRORÓS (MANOEL NOVAIS) | 497.61 | 158 | 11.09 | 7.02% | 2012-12-19 | 11.09 | 7.02%
12279 | MIRORÓS (MANOEL NOVAIS) | 497.63 | 158 | 11.12 | 7.04% | 2012-12-18 | 11.12 | 7.04%
12279 | MIRORÓS (MANOEL NOVAIS) | 497.64 | 158 | 11.14 | 7.05% | 2012-12-17 | 11.14 | 7.05%
12279 | MIRORÓS (MANOEL NOVAIS) | 497.64 | 158 | 11.14 | 7.05% | 2012-12-16 | 11.14 | 7.05%
12279 | MIRORÓS (MANOEL NOVAIS) | 497.64 | 158 | 11.14 | 7.05% | 2012-12-15 | 11.14 | 7.05%
12279 | MIRORÓS (MANOEL NOVAIS) | 497.64 | 158 | 11.14 | 7.05% | 2012-12-14 | 11.14 | 7.05%
12279 | MIRORÓS (MANOEL NOVAIS) | 497.64 | 158 | 11.14 | 7.05% | 2012-12-13 | 11.14 | 7.05%
12279 | MIRORÓS (MANOEL NOVAIS) | 497.64 | 158 | 11.14 | 7.05% | 2012-12-12 | 11.14 | 7.05%
12279 | MIRORÓS (MANOEL NOVAIS) | 497.62 | 158 | 11.1 | 7.03% | 2012-12-11 | 11.1 | 7.03%
12279 | MIRORÓS (MANOEL NOVAIS) | 497.62 | 158 | 11.1 | 7.03% | 2012-12-10 | 11.1 | 7.03%
12279 | MIRORÓS (MANOEL NOVAIS) | 497.63 | 158 | 11.12 | 7.04% | 2012-12-09 | 11.12 | 7.04%
12279 | MIRORÓS (MANOEL NOVAIS) | 497.64 | 158 | 11.14 | 7.05% | 2012-12-08 | 11.14 | 7.05%
12279 | MIRORÓS (MANOEL NOVAIS) | 497.65 | 158 | 11.15 | 7.06% | 2012-12-07 | 11.15 | 7.06%
12279 | MIRORÓS (MANOEL NOVAIS) | 497.66 | 158 | 11.17 | 7.07% | 2012-12-06 | 11.17 | 7.07%
12279 | MIRORÓS (MANOEL NOVAIS) | 497.66 | 158 | 11.17 | 7.07% | 2012-12-05 | 11.17 | 7.07%
12279 | MIRORÓS (MANOEL NOVAIS) | 497.66 | 158 | 11.17 | 7.07% | 2012-12-04 | 11.17 | 7.07%
12279 | MIRORÓS (MANOEL NOVAIS) | 497.66 | 158 | 11.17 | 7.07% | 2012-12-03 | 11.17 | 7.07%
12279 | MIRORÓS (MANOEL NOVAIS) | 497.66 | 158 | 11.17 | 7.07% | 2012-12-02 | 11.17 | 7.07%
12279 | MIRORÓS (MANOEL NOVAIS) | 497.67 | 158 | 11.19 | 7.08% | 2012-12-01 | 11.19 | 7.08%
12279 | MIRORÓS (MANOEL NOVAIS) | 487.68 | 158 | 11.2 | 7.09% | 2012-11-30 | 11.2 | 7.09%
12279 | MIRORÓS (MANOEL NOVAIS) | 497.69 | 158 | 11.22 | 7.1% | 2012-11-29 | 11.22 | 7.1%
12279 | MIRORÓS (MANOEL NOVAIS) | 497.69 | 158 | 11.22 | 7.1% | 2012-11-28 | 11.22 | 7.1%
12279 | MIRORÓS (MANOEL NOVAIS) | 497.68 | 158 | 11.2 | 7.09% | 2012-11-27 | 11.2 | 7.09%
12279 | MIRORÓS (MANOEL NOVAIS) | 497.65 | 158 | 11.15 | 7.06% | 2012-11-26 | 11.15 | 7.06%
12279 | MIRORÓS (MANOEL NOVAIS) | 497.61 | 158 | 11.09 | 7.02% | 2012-11-25 | 11.09 | 7.02%
12279 | MIRORÓS (MANOEL NOVAIS) | 497.6 | 158 | 11.07 | 7.01% | 2012-11-24 | 11.07 | 7.01%
12279 | MIRORÓS (MANOEL NOVAIS) | 497.6 | 158 | 11.07 | 7.01% | 2012-11-23 | 11.07 | 7.01%
12279 | MIRORÓS (MANOEL NOVAIS) | 497.6 | 158 | 11.07 | 7.01% | 2012-11-22 | 11.07 | 7.01%
12279 | MIRORÓS (MANOEL NOVAIS) | 497.6 | 158 | 11.07 | 7.01% | 2012-11-21 | 11.07 | 7.01%
12279 | MIRORÓS (MANOEL NOVAIS) | 497.6 | 158 | 11.07 | 7.01% | 2012-11-20 | 11.07 | 7.01%
12279 | MIRORÓS (MANOEL NOVAIS) | 497.6 | 158 | 11.07 | 7.01% | 2012-11-19 | 11.07 | 7.01%
12279 | MIRORÓS (MANOEL NOVAIS) | 497.6 | 158 | 11.07 | 7.01% | 2012-11-18 | 11.07 | 7.01%
12279 | MIRORÓS (MANOEL NOVAIS) | 497.6 | 158 | 11.07 | 7.01% | 2012-11-17 | 11.07 | 7.01%
12279 | MIRORÓS (MANOEL NOVAIS) | 497.6 | 158 | 11.07 | 7.01% | 2012-11-16 | 11.07 | 7.01%
12279 | MIRORÓS (MANOEL NOVAIS) | 497.55 | 158 | 10.99 | 6.96% | 2012-11-15 | 10.99 | 6.96%
12279 | MIRORÓS (MANOEL NOVAIS) | 497.55 | 158 | 10.99 | 6.96% | 2012-11-14 | 10.99 | 6.96%
12279 | MIRORÓS (MANOEL NOVAIS) | 497.55 | 158 | 10.99 | 6.96% | 2012-11-13 | 10.99 | 6.96%
12279 | MIRORÓS (MANOEL NOVAIS) | 497.55 | 158 | 10.99 | 6.96% | 2012-11-12 | 10.99 | 6.96%
12279 | MIRORÓS (MANOEL NOVAIS) | 497.56 | 158 | 11.01 | 6.97% | 2012-11-11 | 11.01 | 6.97%
12279 | MIRORÓS (MANOEL NOVAIS) | 497.56 | 158 | 11.01 | 6.97% | 2012-11-10 | 11.01 | 6.97%
12279 | MIRORÓS (MANOEL NOVAIS) | 497.57 | 158 | 11.02 | 6.97% | 2012-11-09 | 11.02 | 6.97%
12279 | MIRORÓS (MANOEL NOVAIS) | 497.54 | 158 | 10.97 | 6.94% | 2012-11-08 | 10.97 | 6.94%
12279 | MIRORÓS (MANOEL NOVAIS) | 497.53 | 158 | 10.96 | 6.94% | 2012-11-07 | 10.96 | 6.94%
12279 | MIRORÓS (MANOEL NOVAIS) | 497.52 | 158 | 10.94 | 6.92% | 2012-11-06 | 10.94 | 6.92%
12279 | MIRORÓS (MANOEL NOVAIS) | 497.52 | 158 | 10.94 | 6.92% | 2012-11-05 | 10.94 | 6.92%
12279 | MIRORÓS (MANOEL NOVAIS) | 497.52 | 158 | 10.94 | 6.92% | 2012-11-04 | 10.94 | 6.92%
12279 | MIRORÓS (MANOEL NOVAIS) | 497.51 | 158 | 10.92 | 6.91% | 2012-11-03 | 10.92 | 6.91%
12279 | MIRORÓS (MANOEL NOVAIS) | 497.51 | 158 | 10.92 | 6.91% | 2012-11-02 | 10.92 | 6.91%
12279 | MIRORÓS (MANOEL NOVAIS) | 497.52 | 158 | 10.94 | 6.92% | 2012-11-01 | 10.94 | 6.92%
12279 | MIRORÓS (MANOEL NOVAIS) | 497.52 | 158 | 10.94 | 6.92% | 2012-10-31 | 10.94 | 6.92%
12279 | MIRORÓS (MANOEL NOVAIS) | 497.53 | 158 | 10.96 | 6.94% | 2012-10-30 | 10.96 | 6.94%
12279 | MIRORÓS (MANOEL NOVAIS) | 497.55 | 158 | 10.99 | 6.96% | 2012-10-29 | 10.99 | 6.96%
12279 | MIRORÓS (MANOEL NOVAIS) | 497.57 | 158 | 11.02 | 6.97% | 2012-10-28 | 11.02 | 6.97%
12279 | MIRORÓS (MANOEL NOVAIS) | 497.58 | 158 | 11.04 | 6.99% | 2012-10-27 | 11.04 | 6.99%
12279 | MIRORÓS (MANOEL NOVAIS) | 497.6 | 158 | 11.07 | 7.01% | 2012-10-26 | 11.07 | 7.01%
12279 | MIRORÓS (MANOEL NOVAIS) | 497.61 | 158 | 11.09 | 7.02% | 2012-10-25 | 11.09 | 7.02%
12279 | MIRORÓS (MANOEL NOVAIS) | 497.63 | 158 | 11.12 | 7.04% | 2012-10-24 | 11.12 | 7.04%
12279 | MIRORÓS (MANOEL NOVAIS) | 497.64 | 158 | 11.14 | 7.05% | 2012-10-23 | 11.14 | 7.05%
12279 | MIRORÓS (MANOEL NOVAIS) | 497.65 | 158 | 11.15 | 7.06% | 2012-10-22 | 11.15 | 7.06%
12279 | MIRORÓS (MANOEL NOVAIS) | 497.66 | 158 | 11.17 | 7.07% | 2012-10-21 | 11.17 | 7.07%
12279 | MIRORÓS (MANOEL NOVAIS) | 497.67 | 158 | 11.19 | 7.08% | 2012-10-20 | 11.19 | 7.08%
12279 | MIRORÓS (MANOEL NOVAIS) | 497.69 | 158 | 11.22 | 7.1% | 2012-10-19 | 11.22 | 7.1%
12279 | MIRORÓS (MANOEL NOVAIS) | 497.7 | 158 | 11.24 | 7.11% | 2012-10-18 | 11.24 | 7.11%
12279 | MIRORÓS (MANOEL NOVAIS) | 497.71 | 158 | 11.25 | 7.12% | 2012-10-17 | 11.25 | 7.12%
12279 | MIRORÓS (MANOEL NOVAIS) | 497.72 | 158 | 11.27 | 7.13% | 2012-10-16 | 11.27 | 7.13%
12279 | MIRORÓS (MANOEL NOVAIS) | 497.73 | 158 | 11.29 | 7.15% | 2012-10-15 | 11.29 | 7.15%
12279 | MIRORÓS (MANOEL NOVAIS) | 497.73 | 158 | 11.29 | 7.15% | 2012-10-14 | 11.29 | 7.15%
12279 | MIRORÓS (MANOEL NOVAIS) | 497.74 | 158 | 11.3 | 7.15% | 2012-10-13 | 11.3 | 7.15%
12279 | MIRORÓS (MANOEL NOVAIS) | 497.74 | 158 | 11.3 | 7.15% | 2012-10-12 | 11.3 | 7.15%
12279 | MIRORÓS (MANOEL NOVAIS) | 497.75 | 158 | 11.32 | 7.16% | 2012-10-11 | 11.32 | 7.16%
12279 | MIRORÓS (MANOEL NOVAIS) | 496.76 | 158 | 11.34 | 7.18% | 2012-10-10 | 11.34 | 7.18%
12279 | MIRORÓS (MANOEL NOVAIS) | 497.77 | 158 | 11.35 | 7.18% | 2012-10-09 | 11.35 | 7.18%
12279 | MIRORÓS (MANOEL NOVAIS) | 497.78 | 158 | 11.37 | 7.2% | 2012-10-08 | 11.37 | 7.2%
12279 | MIRORÓS (MANOEL NOVAIS) | 497.78 | 158 | 11.37 | 7.2% | 2012-10-07 | 11.37 | 7.2%
12279 | MIRORÓS (MANOEL NOVAIS) | 497.79 | 158 | 11.39 | 7.21% | 2012-10-06 | 11.39 | 7.21%
12279 | MIRORÓS (MANOEL NOVAIS) | 497.8 | 158 | 11.4 | 7.22% | 2012-10-05 | 11.4 | 7.22%
12279 | MIRORÓS (MANOEL NOVAIS) | 497.81 | 158 | 11.42 | 7.23% | 2012-10-04 | 11.42 | 7.23%
12279 | MIRORÓS (MANOEL NOVAIS) | 497.82 | 158 | 11.44 | 7.24% | 2012-10-03 | 11.44 | 7.24%
12279 | MIRORÓS (MANOEL NOVAIS) | 497.83 | 158 | 11.45 | 7.25% | 2012-10-02 | 11.45 | 7.25%
12279 | MIRORÓS (MANOEL NOVAIS) | 497.83 | 158 | 11.45 | 7.25% | 2012-10-01 | 11.45 | 7.25%
12279 | MIRORÓS (MANOEL NOVAIS) | 497.98 | 158 | 11.71 | 7.41% | 2012-09-10 | 11.71 | 7.41%
12279 | MIRORÓS (MANOEL NOVAIS) | 497.99 | 158 | 11.72 | 7.42% | 2012-09-09 | 11.72 | 7.42%
12279 | MIRORÓS (MANOEL NOVAIS) | 497.99 | 158 | 11.72 | 7.42% | 2012-09-08 | 11.72 | 7.42%
12279 | MIRORÓS (MANOEL NOVAIS) | 498 | 158 | 11.74 | 7.43% | 2012-09-07 | 11.74 | 7.43%
12279 | MIRORÓS (MANOEL NOVAIS) | 498 | 158 | 11.74 | 7.43% | 2012-09-06 | 11.74 | 7.43%
12279 | MIRORÓS (MANOEL NOVAIS) | 498.01 | 158 | 11.76 | 7.44% | 2012-09-05 | 11.76 | 7.44%
12279 | MIRORÓS (MANOEL NOVAIS) | 498.01 | 158 | 11.76 | 7.44% | 2012-09-04 | 11.76 | 7.44%
12279 | MIRORÓS (MANOEL NOVAIS) | 498.02 | 158 | 11.78 | 7.46% | 2012-09-03 | 11.78 | 7.46%
12279 | MIRORÓS (MANOEL NOVAIS) | 498.02 | 158 | 11.78 | 7.46% | 2012-09-02 | 11.78 | 7.46%
12279 | MIRORÓS (MANOEL NOVAIS) | 498.02 | 158 | 11.78 | 7.46% | 2012-09-01 | 11.78 | 7.46%

## Exercício - SH1
Dados do reservatório |  |  |  | COTA (m) | ÁREA (km²) | VOLUME (hm³) |  | EVAPORAÇÃO (m) | [14 empty] | Usos | nov | dez | jan | fev | mar | abr | mai | jun | jul | ago | set | out | nov | dez | jan | fev | mar
| V (hm3) | Cota (m) | % vol útil | 492 | 0.5 | 4 |  | Janeiro | Fevereiro | Março | Abril | Maio | Junho | Julho | Agosto | Setembro | Outubro | Novembro | Dezembro |  |  |  | Adutora (abastecimento público) | 0.25 | 0.25 | 0.25 | 0.25 | 0.25 | 0.25 | 0.25 | 0.25 | 0.25 | 0.25 | 0.25 | 0.25
Volume total hm3 | 166.92 | 532 | 100% | 495 | 0.93 | 7.19 |  |  |  |  | 0.127 | 0.145 | 0.161 | 0.189 | 0.229 | 0.248 | 0.239 | 0.196 | 0.166 | 0.16 | 0.135 | 0.139 | Defluência (vale perenizado) | 0.1 | 0.1 | 0.1 | 0.1 | 0.1 | 0.1 | 0.1 | 0.1 | 0.1 | 0.1 | 0.1 | 0.1
Volume morto | 4 | 492 | 2.396% | 499 | 1.51 | 13.49 | [16 empty] | Perímetro (consumo humano e dessedentação) | 0.003 | 0.003 | 0.003 | 0.003 | 0.003 | 0.003 | 0.003 | 0.003 | 0.003 | 0.003 | 0.003 | 0.003
Volume inicial | 70 |  |  | 500.67 | 1.7 | 16.91 | VAZÕES AFLUENTES | [15 empty] | Perímetro (irrigação) | 0.2572 | 0.28051 | 0.30381 | 0.28051 | 0.28051 | 0.30381 | 0.30381 | 0.2572 | 0.28051 | 0.32712 | 0.35085 | 0.37415
|  |  |  | 501 | 1.84 | 17.69 | Ano | jan | fev | mar | abr | mai | jun | jul | ago | set | out | nov | dez |  |  |  | DEMANDA TOTAL | 0.6102 | 0.63351 | 0.65681 | 0.63351 | 0.63351 | 0.65681 | 0.65681 | 0.6102 | 0.63351 | 0.68012 | 0.70385 | 0.72715
|  |  |  | 502 | 2.4275 | 20.2775 | 1970 | 6.25 | 4.82 | 2.69 | 1.75 | 1.05 | 0.72 | 0.49 | 0.45 | 0.45 | 0.57 | 3.4 | 2.69
| mês | Qafl min |  | 505 | 2.53 | 28.04 | 1971 | 1.17 | 0.97 | 1.21 | 1.46 | 0.97 | 0.45 | 0.45 | 0.45 | 0.45 | 1 | 1.8 | 1.26 |  |  |  | USOS PRIORITÁRIOS | 0.353 | 0.353 | 0.353 | 0.353 | 0.353 | 0.353 | 0.353 | 0.353 | 0.353 | 0.353 | 0.353 | 0.353 | 0.353 | 0.353 | 0.353 | 0.353 | 0.353
| nov | 0.45 |  | 507 | 3.14 | 34.2 | 1972 | 0.78 | 1.17 | 1.29 | 1.57 | 1.32 | 0.57 | 0.45 | 0.45 | 0.45 | 0.45 | 1.18 | 6.37 |  |  |  | ALERTA | 0.4816 | 0.49325 | 0.50491 | 0.49325 | 0.49325 | 0.50491 | 0.50491 | 0.4816 | 0.49325 | 0.51656 | 0.52843 | 0.54008 | 0.4816 | 0.49325 | 0.50491 | 0.49325 | 0.49325
| dez | 0.45 |  | 509 | 3.23 | 41.05 | 1973 | 4.86 | 2.28 | 5.64 | 4.3 | 2.21 | 1.43 | 0.94 | 0.6 | 0.45 | 1.02 | 1.54 | 1.25 |  |  |  | NORMAL | 0.6102 | 0.63351 | 0.65681 | 0.63351 | 0.63351 | 0.65681 | 0.65681 | 0.6102 | 0.63351 | 0.68012 | 0.70385 | 0.72715 | 0.6102 | 0.63351 | 0.65681 | 0.63351 | 0.63351
| jan | 0.5 |  | 511 | 3.61 | 48.75 | 1974 | 2.47 | 2.28 | 8.53 | 6.33 | 3.27 | 2.09 | 1.34 | 0.84 | 0.53 | 0.56 | 3.87 | 4.2 |  |  |  | Alerta 2 | 0.40588 | 0.4152 | 0.42452 | 0.4152 | 0.4152 | 0.42452 | 0.42452 | 0.40588 | 0.4152 | 0.43385 | 0.44334 | 0.45266 | 0.40588 | 0.4152 | 0.42452 | 0.4152 | 0.4152
| fev | 0.45 |  | 512 | 3.82 | 53.21 | 1975 | 6 | 4.25 | 2.09 | 3.62 | 2.8 | 1.25 | 0.91 | 0.71 | 0.45 | 1.04 | 1.74 | 1.49 |  |  |  |  | Mês | CURVA 1 | CURVA 2 | CURVA 3 | SIMULADO
| mar | 0.66 |  | 512.94 | 4.02 | 57.4 | 1976 | 0.75 | 1.55 | 1.3 | 0.52 | 0.45 | 0.45 | 0.45 | 0.45 | 0.45 | 1.25 | 7.83 | 5.95 |  |  |  |  | nov
| abr | 0.45 |  | 514 | 4.25 | 62.13 | 1977 | 4.28 | 3.07 | 1.95 | 2.54 | 1.96 | 0.85 | 0.53 | 0.45 | 0.88 | 0.91 | 1.15 | 2.77 |  |  |  |  | dez
| mai | 0.45 |  | 516 | 4.67 | 71.04 | 1978 | 2.84 | 7.29 | 5.58 | 4.39 | 3.33 | 1.92 | 1.13 | 0.68 | 0.45 | 0.7 | 0.93 | 2.93 |  |  |  |  | jan
| jun | 0.45 |  | 518 | 5.1 | 79.95 | 1979 | 9.95 | 18.2 | 14.66 | 6.85 | 3.7 | 2.33 | 1.43 | 0.94 | 0.63 | 0.47 | 2.02 | 2.62 |  |  |  |  | fev
| jul | 0.45 |  | 519 | 5.31 | 84.41 | 1980 | 5.17 | 22.8 | 16.54 | 7.78 | 4.57 | 2.93 | 1.92 | 1.27 | 0.87 | 0.59 | 0.94 | 1.74 |  |  |  |  | mar
| ago | 0.45 |  | 520 | 5.52 | 88.86 | 1981 | 1.64 | 0.84 | 17.92 | 12.71 | 7.52 | 4.85 | 3.17 | 2.1 | 1.39 | 1.09 | 1.12 | 0.95 |  |  |  |  | abr
| set | 0.45 |  | 530 | 7.4 | 153.02 | 1982 | 1.15 | 0.92 | 1.1 | 1.34 | 0.81 | 0.45 | 0.45 | 0.45 | 0.45 | 0.45 | 0.45 | 0.45 |  |  |  |  | mai
| out | 0.45 |  | 532 | 7.8 | 166.92 | 1983 | 2.45 | 2.51 | 1.76 | 1.43 | 0.89 | 0.45 | 0.45 | 0.45 | 0.45 | 0.45 | 2.01 | 1.72 |  |  |  |  | jun
|  |  |  | 540 | 9.58 | 237.65 | 1984 | 0.98 | 0.74 | 0.85 | 1.4 | 1.01 | 0.45 | 0.45 | 0.45 | 0.45 | 0.45 | 0.71 | 0.69 |  |  |  |  | jul
[7 empty] | 1985 | 8.37 | 7.55 | 5.51 | 3.46 | 2.13 | 1.53 | 0.94 | 0.51 | 0.45 | 1.33 | 1.47 | 6.48 |  |  |  |  | ago
[7 empty] | 1986 | 4.91 | 3.1 | 2.28 | 1.78 | 1.25 | 0.58 | 0.45 | 0.45 | 0.45 | 0.45 | 0.45 | 1.06 |  |  |  |  | set
[7 empty] | 1987 | 0.9 | 0.45 | 2.82 | 2.32 | 1.19 | 0.78 | 0.45 | 0.45 | 0.45 | 0.45 | 0.58 | 1.86 |  |  |  |  | out
[7 empty] | 1988 | 1.81 | 1.01 | 4.49 | 3.48 | 1.68 | 1.07 | 0.71 | 0.47 | 0.45 | 0.45 | 0.5 | 1.85 |  |  |  |  | nov
[7 empty] | 1989 | 1.5 | 0.67 | 0.67 | 0.49 | 0.45 | 0.45 | 0.45 | 0.45 | 0.45 | 0.45 | 1.25 | 23.93 |  |  |  |  | dez
[7 empty] | 1990 | 17.21 | 10.03 | 6.45 | 3.88 | 2.51 | 1.64 | 1.08 | 0.73 | 0.49 | 0.54 | 1.38 | 1.45 |  |  |  |  | jan
[7 empty] | 1991 | 1.24 | 0.95 | 0.66 | 0.66 | 0.45 | 0.45 | 0.45 | 0.45 | 0.45 | 0.45 | 0.53 | 1.46 |  |  |  |  | fev
[7 empty] | 1992 | 29.08 | 30.82 | 20.79 | 10.61 | 6.46 | 4.09 | 2.66 | 1.74 | 1.15 | 0.98 | 1.07 | 2.49 |  |  |  |  | mar
[7 empty] | 1993 | 2.21 | 1.36 | 0.86 | 0.6 | 0.47 | 0.45 | 0.45 | 0.45 | 0.45 | 0.45 | 0.45 | 0.45
[7 empty] | 1994 | 0.46 | 0.74 | 1.74 | 1.32 | 0.45 | 0.45 | 0.45 | 0.45 | 0.45 | 0.45 | 0.45 | 0.53
[7 empty] | 1995 | 0.72 | 1.03 | 2.1 | 1.58 | 0.7 | 0.46 | 0.45 | 0.45 | 0.45 | 0.45 | 1.09 | 2.91
[7 empty] | 1996 | 2.16 | 0.99 | 1.89 | 2.12 | 1.24 | 0.47 | 0.45 | 0.45 | 0.45 | 0.45 | 3.38 | 2.81
[7 empty] | 1997 | 2.6 | 1.9 | 16.94 | 13.5 | 8.8 | 5.11 | 3.15 | 2.03 | 1.33 | 1.19 | 1.04 | 0.86
[7 empty] | 1998 | 1.03 | 1.19 | 0.85 | 0.45 | 0.45 | 0.45 | 0.45 | 0.45 | 0.45 | 0.45 | 2.23 | 2.77
[7 empty] | 1999 | 1.78 | 1.13 | 1.7 | 1.26 | 0.54 | 0.45 | 1.08 | 1.7 | 1.07 | 0.85 | 3.13 | 4.62
[7 empty] | 2000 | 3.33 | 1.66 | 1.59 | 1.37 | 0.76 | 0.45 | 0.45 | 0.45 | 0.45 | 0.45 | 2.33 | 13.38
[7 empty] | 2001 | 9.95 | 4.86 | 3.92 | 2.81 | 1.54 | 0.98 | 0.63 | 0.45 | 0.45 | 0.45 | 0.45 | 1.05
[7 empty] | 2002 | 13.77 | 10.08 | 5.33 | 3.5 | 2.44 | 1.52 | 0.94 | 0.61 | 0.48 | 0.45 | 0.62 | 1.93
[7 empty] | 2003 | 3 | 1.98 | 1.72 | 1.38 | 0.74 | 0.45 | 0.45 | 0.45 | 0.45 | 0.45 | 0.45 | 0.75
[7 empty] | 2004 | 24.06 | 19.56 | 13.43 | 8.46 | 4.7 | 2.94 | 1.9 | 1.25 | 0.82 | 0.67 | 1.47 | 1.23
[7 empty] | 2005 | 1.79 | 4.99 | 3.9 | 1.89 | 1.3 | 0.75 | 0.45 | 0.45 | 0.45 | 0.45 | 0.88 | 1.97
[7 empty] | 2006 | 1.42 | 0.96 | 2.12 | 2.96 | 1.95 | 0.65 | 0.45 | 0.45 | 0.45 | 0.5 | 0.84 | 0.7
[7 empty] | 2007 | 0.45 | 1.71 | 1.43 | 0.87 | 0.65 | 0.45 | 0.45 | 0.45 | 0.45 | 0.45 | 0.54 | 1.15
[7 empty] | media | 4.855 | 4.8003 | 4.9026 | 3.3879 | 2.0713 | 1.2582 | 0.89342 | 0.69816 | 0.57342 | 0.63842 | 1.5071 | 3.0203
[7 empty] | menor | 0.45 | 0.45 | 0.66 | 0.45 | 0.45 | 0.45 | 0.45 | 0.45 | 0.45 | 0.45 | 0.45 | 0.45
[8 empty] | 2.4275 | 2.4001 | 2.4513 | 1.6939 | 1.0357 | 0.62908 | 0.44671 | 0.34908 | 0.28671 | 0.31921 | 0.75355 | 1.5101
[9 empty] | 1.6939 | 1.0357 | 0.62908 | 0.44671 | 0.34908 | 0.28671 | 0.31921 | 0.75355 | 1.5101 | 2.4275 | 2.4001 | 2.4513

## Plan2 (hidden)
Mês | CURVA 1 | CURVA 2 | CURVA 3
jun | 7.77 | 47.09 | 79.91
jul | 7.49 | 44.33 | 75.2
ago | 7.1 | 40.78 | 69.15
set | 6.68 | 37.18 | 63.09
out | 6.24 | 33.42 | 56.83
nov | 6 | 30.58 | 51.94
dez | 5.77 | 27.98 | 47.51
jan | 5.65 | 25.47 | 43.14
fev | 5.45 | 23.07 | 39.01
mar | 5.81 | 21.23 | 35.42
abr | 5.58 | 18.83 | 31.28
mai | 5.34 | 16.14 | 26.59
jun | 7.77 | 47.09 | 79.91
jul | 7.49 | 44.33 | 75.2
ago | 7.1 | 40.78 | 69.15
set | 6.68 | 37.18 | 63.09
out | 6.24 | 33.42 | 56.83

## Plan1
Mês/Ano | alerta | Prioritario | Normal | Volume morto | Alocação 2
1970-04-01 | 70 | 70 | 70 | 4 | 70
1970-05-01 | 69.28 | 68.87 | 69.67 | 4 | 69.49
1970-06-01 | 68.49 | 67.71 | 69.24 | 4 | 68.89
1970-07-01 | 67.68 | 66.57 | 68.76 | 4 | 68.28
1970-08-01 | 66.72 | 65.26 | 68.16 | 4 | 67.52
1970-09-01 | 65.54 | 63.65 | 67.39 | 4 | 66.55
1970-10-01 | 64.26 | 61.94 | 66.54 | 4 | 65.47
1970-11-01 | 62.99 | 60.2 | 65.74 | 4 | 64.43
1970-12-01 | 62.08 | 58.97 | 65.14 | 4 | 63.7
1971-01-01 | 61.27 | 57.83 | 64.67 | 4 | 63.08
1971-02-01 | 60.46 | 56.64 | 64.23 | 4 | 62.47
1971-03-01 | 59.79 | 55.64 | 63.9 | 4 | 61.99
1971-04-01 | 59.11 | 54.61 | 63.56 | 4 | 61.5
1971-05-01 | 58.45 | 53.57 | 63.27 | 4 | 61.04
1971-06-01 | 57.73 | 52.52 | 62.89 | 4 | 60.49
1971-07-01 | 57 | 51.5 | 62.46 | 4 | 59.94
1971-08-01 | 56.14 | 50.33 | 61.92 | 4 | 59.25
1971-09-01 | 55.07 | 48.89 | 61.22 | 4 | 58.37
1971-10-01 | 53.91 | 47.36 | 60.44 | 4 | 57.39
1971-11-01 | 52.76 | 45.79 | 59.71 | 4 | 56.44
1971-12-01 | 51.94 | 44.7 | 59.16 | 4 | 55.79
1972-01-01 | 51.21 | 43.67 | 58.74 | 4 | 55.23
1972-02-01 | 50.48 | 42.59 | 58.35 | 4 | 54.68
1972-03-01 | 49.87 | 41.68 | 58.06 | 4 | 54.25